## Начало
ПРАЙС-ЛИСТ НА КЛИМАТИЧЕСКОЕ ОБОРУДОВАНИЕ MDV
0
VRF_Мультизональные системы | Бытовые, Мульти-сплит системы
ЧИЛЛЕРЫ модульные | Полупромышленные
Полупромышленные большой мощности
Полупромышленные инверторные
Фанкойлы 2-х трубные | Компрессорно-конденсаторные блоки
Фанкойлы 4-х трубные
ЧИЛЛЕРЫ винтовые | Тепловые насосы
HRV_Приточные установки | Руфтопы

## VRF_Мультизональные системы
Модель | Новые наименования моделей | Мощность, кВт |  | Потр. мощн., кВт (Вт - для внутренних) | Расход воздуха, м3/ч | Уров. шума, ДБ (A) | Габариты блока, мм, ШхВхГ | Вес нетто, кг | Розничная цена, USD | Количество, ед. | Розничная цена >=, руб.
|  | охл. | нагр.
VRF МУЛЬТИЗОНАЛЬНЫЕ ИНВЕРТОРНЫЕ СИСТЕМЫ КОНДИЦИОНИРОВАНИЯ
НАРУЖНЫЕ БЛОКИ V5X
Наружный блок VRF V5X ( DC inverter, R 410A, 380 V) модульные
| MDV5-X252W/V2GN1 | 25.2 | 27 | 5.79 | -- | 43~58 | 990*1635*790 | 219 | 8614 |  | 559910
| MDV5-X280W/V2GN1 | 28 | 31.5 | 7.02 | -- | 43~59 | 990*1635*790 | 219 | 9284 |  | 603460
| MDV5-X335W/V2GN1 | 33.5 | 35 | 8.71 | -- | 43~60 | 990*1635*790 | 237 | 9787 |  | 636155
| MDV5-X400W/V2GN1 | 40 | 45 | 10.81 | -- | 43~62 | 1340*1635*790 | 297 | 11205 |  | 728325
| MDV5-X450W/V2GN1 | 45 | 50 | 12.83 | -- | 43~62 | 1340*1635*790 | 297 | 11651 |  | 757315
| MDV5-X500W/V2GN1 | 50 | 56 | 14.47 | -- | 43~63 | 1340*1635*790 | 305 | 12882 |  | 837330
| MDV5-X560W/V2GN1 | 56 | 63 | 16.67 | -- | 43~63 | 1340*1635*790 | 340 | 14359 |  | 933335
| MDV5-X615W/V2GN1 | 61.5 | 69 | 18.77 | -- | 43~63 | 1340*1635*790 | 340 | 15724 |  | 1022060
НАРУЖНЫЕ БЛОКИ V4+
Наружный блок VRF индивидуальной установки (DC inverter, R410A, 380 V)
| MDV-V400W/DRN1-i | 40 | 45 | 11.9 | -- | 62 | 1360*1650*540 | 240 | 9376 |  | 609440
| MDV-V450W/DRN1-i | 45 | 50 | 13.6 | -- | 62 | 1360*1650*540 | 275 | 10116 |  | 657540
| MDV-560W/DRN1-i | 56 | 63 | 17 | -- | 63 | 1390*1615*765 | 360 | 13931 |  | 905515
| MDV-615W/DRN1-i | 61.5 | 67 | 18.8 | -- | 63 | 1585*1615*765 | 385 | 14733 |  | 957645
| MDV-670W/DRN1-i | 67 | 75 | 20.8 | -- | 63 | 1585*1615*765 | 395 | 15458 |  | 1004770
| MDV-730W/DRN1-i | 73 | 81.5 | 22.3 | -- | 64 | 2540*1615*765 | 555 | 18771 |  | 1220115
| MDV-785W/DRN1-i | 78.5 | 87.5 | 24.2 | -- | 64 | 2540*1615*765 | 555 | 19155 |  | 1245075
| MDV-850W/DRN1-i | 85 | 95 | 28.3 | -- | 65 | 2540*1615*765 | 600 | 19780 |  | 1285700
| MDV-900W/DRN1-i | 90 | 100 | 28.5 | -- | 65 | 2540*1615*765 | 600 | 20393 |  | 1325545
Наружный блок mini VRF ( DC inverter, 1 фаза, R410A, 220V)
| MDV-V80W/DN1 | 8 | 9 | 2.05 | -- | 56 | 990*966*336 | 62 | 2383 |  | 154895
| MDV-V105W/DN1 | 10.5 | 11.2 | 2.68 | -- | 57 | 990*966*336 | 74 | 3092 |  | 200980
| MDV-120W/DON1 | 12.5 | 14 | 3.31 | -- | 57 | 900*1327*400 | 95 | 3355 |  | 218075
| MDV-140W/DON1 | 14 | 16 | 3.95 | -- | 57 | 900*1327*400 | 99 | 3669 |  | 238485
| MDV-160W/DON1 | 16 | 17.5 | 4.66 | -- | 57 | 900*1327*400 | 100 | 4107 |  | 266955
Наружный блок mini VRF ( DC inverter, 3-х фазный, R410A, 380V)
| MDV-120W/DGN1 | 12.5 | 14 | 3.31 | -- | 57 | 900*1327*400 | 95 | 3355 |  | 218075
| MDV-140W/DGN1 | 14 | 16 | 3.95 | -- | 57 | 900*1327*400 | 99 | 3669 |  | 238485
| MDV-160W/DGN1 | 16 | 17.5 | 4.66 | -- | 57 | 900*1327*400 | 100 | 4107 |  | 266955
| MDV-V160W/DRN1 | 15.5 | 17 | 4.52 | -- | 57 | 900*1327*320 | 102 | 4107 |  | 266955
| MDV-V180W/DRN1 | 17.5 | 19 | 5.3 | -- | 59 | 900*1327*320 | 107 | 4378 |  | 284570
| MDV-V200W/DRN1 | 20 | 22 | 6.1 | -- | 59 | 1120*1558*400 | 137 | 5777 |  | 375505
| MDV-V224W/DRN1 | 22.4 | 24.5 | 6.8 | -- | 59 | 1120*1558*400 | 146.5 | 5927 |  | 385255
| MDV-V260W/DRN1 | 26 | 28.5 | 7.6 | -- | 60 | 1120*1558*400 | 147 | 6240 |  | 405600
Наружный блок Water source W series c водяным охлаждением конденсатора (DC inverter, R410A, 380V)
| MDVS-252W/DRN1 | 25.2 | 27 | 4.8 | -- | 51 | 780*1000*550 | 146 | 7265 |  | 472225
| MDVS-280W/DRN1 | 28 | 31.5 | 6.1 | -- | 52 | 780*1000*550 | 146 | 7508 |  | 488020
| MDVS-335W/DRN1 | 33.5 | 35 | 8 | -- | 52 | 780*1000*550 | 146 | 7832 |  | 509080
VRF 3-х трубные
НАРУЖНЫЕ БЛОКИ V4+ VRF 3-х трубные (DC inverter, R 410A, 380 V) модульные
| MDV-252W/D2RN1T | 25.2 | 27 | 5.73 | -- | 57 | 1250*1615*765 | 255 | 9203 |  | 598195
| MDV-280W/D2RN1T | 28 | 31.5 | 6.67 | -- | 57 | 1250*1615*765 | 255 | 10393 |  | 675545
| MDV-335W/D2RN1T | 33.5 | 35 | 8.07 | -- | 58 | 1250*1615*765 | 255 | 10921 |  | 709865
| MDV-400W/D2RN1T | 40 | 45 | 11.3 | -- | 60 | 1250*1615*765 | 303 | 13089 |  | 850785
| MDV-450W/D2RN1T | 45 | 50 | 13.24 | -- | 60 | 1250*1615*765 | 303 | 13402 |  | 871130
Блоки переключения режимов для 3-х трубных VRF
| MDVMS01/N1-C | -- | -- | -- | -- | -- | 630*225*600 | 18 | 694 |  | 45110
| MDVMS02/N1-C | -- | -- | -- | -- | -- | 630*225*600 | 19.5 | 766 |  | 49790
| MDVMS04/N1-C | -- | -- | -- | -- | -- | 960*225*600 | 31 | 1163 |  | 75595
| MDVMS06/N1-C | -- | -- | -- | -- | -- | 960*225*600 | 35 | 1631 |  | 106015
| MDVMS02E/N1-C | -- | -- | -- | -- | -- | 630*225*600 | 19.5 | 734 |  | 47710
| MDVMS04E/N1-C | -- | -- | -- | -- | -- | 960*225*600 | 31 | 1148 |  | 74620
ВНУТРЕННИЕ БЛОКИ VRF
Модель | Новые наименования моделей | Мощность, кВт |  | Потр. мощн., Вт | Расход воздуха, м3/ч | Уров. шума, ДБ (A) | Габариты блока, мм, ШхВхГ | Вес нетто, кг | Розничная цена, USD | Количество, ед. | Розничная цена >=, руб.
|  | охл. | нагр.
Внутренние блоки каcсетного типа (компактные) без декоративной панели, в комплекте с ИК ПДУ, со встроенной дренажной помпой
| MDV-D22Q4/N1-A3 | 2.2 | 2.4 | 48 | 522 | 23.4 | 570*260*570 | 16 | 796 |  | 51740
| MDV-D28Q4/N1-A3 | 2.8 | 3.2 | 48 | 522 | 23.4 | 570*260*570 | 16 | 800 |  | 52000
| MDV-D36Q4/N1-A3 | 3.6 | 4 | 56 | 610 | 28.8 | 570*260*570 | 18 | 840 |  | 54600
| MDV-D45Q4/N1-A3 | 4.5 | 5 | 56 | 610 | 28.8 | 570*260*570 | 18 | 918 |  | 59670
| MDV-D56Q4/N1-А3 | 5.6 | 6.3 | 60 | 610 | 28.8 | 570*260*570 | 19 | 1011 |  | 65715
Внутренние блоки каcсетного типа без декоративной панели, в комплекте с ИК ПДУ, со встроенной дренажной помпой
| MDV-D28Q4/N1-D | 2.8 | 3.2 | 80 | 850 | 35 | 840*230*840 | 24 | 893 |  | 58045
| MDV-D36Q4/N1-D | 3.6 | 4 | 80 | 850 | 35 | 840*230*840 | 24 | 904 |  | 58760
| MDV-D45Q4/N1-D | 4.5 | 5 | 90 | 860 | 35 | 840*230*840 | 26 | 1000 |  | 65000
| MDV-D56Q4/N1-D | 5.6 | 6.3 | 75 | 860 | 35 | 840*230*840 | 26 | 1022 |  | 66430
| MDV-D71Q4/N1-D | 7.1 | 8 | 82 | 1150 | 39 | 840*230*840 | 26 | 1278 |  | 83070
| MDV-D80Q4/N1-D | 8 | 9 | 97 | 1240 | 39 | 840*230*840 | 26 | 1292 |  | 83980
| MDV-D90Q4/N1-D | 9 | 10 | 160 | 1540 | 43 | 840*300*840 | 32 | 1315 |  | 85475
| MDV-D100Q4/N1-D | 10 | 11 | 160 | 1540 | 43 | 840*300*840 | 32 | 1434 |  | 93210
| MDV-D112Q4/N1-D | 11.2 | 12.5 | 160 | 1540 | 43 | 840*300*840 | 32 | 1495 |  | 97175
| MDV-D140Q4/N1-D | 14 | 15 | 170 | 1800 | 44 | 840*300*840 | 32 | 1548 |  | 100620
Панели к внутренним блокам кассетного типа VRF
| MDV-MBQ4-03A2 | панель потолочная для кассетных блоков серии Q4/N1-A3 |  |  |  |  | 647*50*647 | 2.5 | 90 |  | 5850
| MDV-MBQ4-02B1 | панель потолочная для кассетных блоков серии Q4/N1-D |  |  |  |  | 950*46*950 | 6 | 110 |  | 7150
Внутренние блоки однопоточные каcсетного типа без декоративной панели, в комплекте с ИК ПДУ, со встроенной дренажной помпой
| MDV-D18Q1/N1-D | 1.8 | 2.2 | 41 | 523 | 30 | 1054*153*425 | 12.5 | 765 |  | 49725
| MDV-D22Q1/N1-D | 2.2 | 2.6 | 41 | 523 | 30 | 1054*153*425 | 12.5 | 817 |  | 53105
| MDV-D28Q1/N1-D | 2.8 | 3.2 | 41 | 573 | 34 | 1054*153*425 | 13 | 884 |  | 57460
| MDV-D36Q1/N1-D | 3.6 | 4 | 41 | 573 | 34 | 1054*153*425 | 13 | 916 |  | 59540
| MDV-D45Q1/N1-D | 4.5 | 5 | 48 | 693 | 35 | 1204*189*443 | 18.5 | 1030 |  | 66950
| MDV-D56Q1/N1-D | 5.6 | 6.3 | 48 | 792 | 36 | 1204*189*443 | 18.8 | 1069 |  | 69485
| MDV-D71Q1/N1-D | 7.1 | 8 | 60 | 933 | 37 | 1204*189*443 | 19.5 | 1094 |  | 71110
Панели к внутренним блокам однопоточным кассетного типа VRF
| MDV-MBQ1-02D | панель потолочная для кассетных блоков серии Q1/N1-D до 4,5 кВт |  |  |  |  | 1180*25*465 | 3.5 | 90 |  | 5850
| MDV-MBQ1-01D | панель потолочная для кассетных блоков серии Q1/N1-D от 4,5 кВт |  |  |  |  | 1350*25*505 | 4.5 | 90 |  | 5850
Внутренние блоки канального типа 30-50-80-100 Па в комплекте cо встроенной дренажной помпой и проводным пультом, фильтр в комплекте
| MDV-D22T2/N1-BA5 | 2.2 | 2.6 | 57 | 530 | 32 | 700*210*635 | 21.5 | 620 |  | 40300
| MDV-D28T2/N1-BA5 | 2.8 | 3.2 | 57 | 530 | 32 | 700*210*635 | 21.5 | 638 |  | 41470
| MDV-D36T2/N1-BA5 | 3.6 | 4 | 61 | 530 | 36 | 700*210*635 | 22 | 652 |  | 42380
| MDV-D45T2/N1-BA5 | 4.5 | 5 | 92 | 850 | 36 | 1010*210*635 | 27 | 807 |  | 52455
| MDV-D56T2/N1-BA5 | 5.6 | 6.3 | 92 | 850 | 36 | 1010*210*635 | 27 | 825 |  | 53625
| MDV-D71T2/N1-BA5 | 7.1 | 8 | 149 | 1050 | 36 | 1010*210*635 | 30 | 854 |  | 55510
| MDV-D80T2/N1-BA5 | 8 | 9 | 198 | 1226 | 37 | 1230*270*775 | 38 | 885 |  | 57525
| MDV-D90T2/N1-BA5 | 9 | 10 | 200 | 1226 | 37 | 1230*270*775 | 40 | 967 |  | 62855
| MDV-D112T2/N1-BA5 | 11.2 | 12.5 | 313 | 1750 | 38 | 1230*270*775 | 40 | 1055 |  | 68575
| MDV-D140T2/N1-BA5 | 14 | 15.5 | 274 | 1918 | 39 | 1290*300*865 | 49 | 1103 |  | 71695
Внутренние блоки канального типа 10-30 Па в комплекте cо встроенной дренажной помпой и проводным пультом, фильтр в комплекте
| MDV-D22T2/N1-DA5 | 2.2 | 2.6 | 57 | 538 | 32 | 740*210*500 | 17.5 | 608 |  | 39520
| MDV-D28T2/N1-DA5 | 2.8 | 3.2 | 57 | 538 | 32 | 740*210*500 | 17.5 | 625 |  | 40625
| MDV-D36T2/N1-DA5 | 3.6 | 4 | 61 | 597 | 33.8 | 740*210*500 | 17.5 | 639 |  | 41535
| MDV-D45T2/N1-DA5 | 4.5 | 5 | 98 | 811 | 34 | 960*210*500 | 22.5 | 791 |  | 51415
Внутренние блоки канального типа 196 Па в комплекте с проводным пультом, фильтр в комплекте
| MDV-D71T1/N1-B | 7.1 | 8 | 263 | 1400 | 44 | 952*420*690 | 45 | 957 |  | 62205
| MDV-D80T1/N1-B | 8 | 9 | 263 | 1400 | 44.5 | 952*420*690 | 45 | 1005 |  | 65325
| MDV-D90T1/N1-B | 9 | 10 | 423 | 1940 | 47 | 952*420*690 | 46.5 | 1084 |  | 70460
| MDV-D112T1/N1-B | 11.2 | 12.5 | 524 | 2115 | 47 | 952*420*690 | 50.6 | 1137 |  | 73905
| MDV-D140T1/N1-B | 14 | 16 | 724 | 3000 | 48 | 1300*420*690 | 68 | 1218 |  | 79170
| MDV-D160T1/N1-B | 16 | 17 | 940 | 3620 | 50 | 1300*420*690 | 70 | 1281 |  | 83265
| MDV-D200T1/N1-B | 20 | 22.5 | 1516 | 4465 | 52 | 1443×470×810 | 115 | 2084 |  | 135460
| MDV-D250T1/N1-B | 25 | 26 | 1516 | 4465 | 52 | 1443×470×810 | 115 | 2113 |  | 137345
| MDV-D280T1/N1-B | 28 | 31.5 | 1516 | 4465 | 52 | 1443×470×810 | 115 | 2138 |  | 138970
Внутренние блоки канального типа со 100% притоком воздуха (высокого статического давления- 185/225 Па) в комплекте с проводным пультом, фильтр в комплекте
| MDV-D125T1/N1-FA | 12.5 | 10.5 | 430 | 1700 | 50 | 1368*420*691 | 69.5 | 1390 |  | 90350
| MDV-D140T1/N1-FA | 14 | 12 | 430 | 1700 | 50 | 1368*420*691 | 69.5 | 1449 |  | 94185
| MDV-D200T1/N1-FA | 20 | 18 | 2000 | 3150 | 51 | 1443*470*810 | 115 | 2376 |  | 154440
| MDV-D250T1/N1-FA | 25 | 20 | 2126 | 3300 | 52 | 1443*470*810 | 115 | 2424 |  | 157560
| MDV-D280T1/N1-FA | 28 | 22 | 2126 | 3300 | 52 | 1443*470*810 | 115 | 2457 |  | 159705
Внутренние блоки канального типа 250 Па в комплекте с беспроводным пультом ДУ
| MDV-D400T1/N1 | 40 | 45 | 2700 | 7490 | 56 | 1970*668*858,5 | 232 | 4030 |  | 261950
| MDV-D450T1/N1 | 45 | 50 | 2700 | 7490 | 56 | 1970*668*858,5 | 232 | 4179 |  | 271635
| MDV-D560T1/N1 | 56 | 63 | 3400 | 9625 | 57 | 1970*668*858,5 | 232 | 4383 |  | 284895
Внутренние блоки настенного типа (встроенный расширительный клапан) в комплекте с ИК ПДУ
| MDV-D15G/N1-R3 | 1.5 | 1.7 | 28 | 427 | 28 | 915*290*230 | 12.4 | 533 |  | 34645
| MDV-D22G/N1-R3 | 2.2 | 2.6 | 28 | 525 | 29 | 915*290*230 | 13 | 547 |  | 35555
| MDV-D28G/N1-R3 | 2.8 | 3.2 | 28 | 525 | 29 | 915*290*230 | 13 | 567 |  | 36855
| MDV-D36G/N1-R3 | 3.6 | 4 | 28 | 590 | 29 | 915*290*230 | 13 | 598 |  | 38870
| MDV-D45G/N1-R3 | 4.5 | 5 | 45 | 860 | 34 | 1072*290*230 | 15.1 | 696 |  | 45240
| MDV-D56G/N1-R3 | 5.6 | 6.3 | 45 | 925 | 34 | 1072*290*230 | 15.1 | 708 |  | 46020
| MDV-D71G/N1Y-R3 | 7.1 | 8 | 79 | 1190 | 42 | 1250*325*245 | 19.9 | 723 |  | 46995
| MDV-D80G/N1Y-R3 | 8 | 9 | 86 | 1320 | 38 | 1250*325*245 | 19.9 | 767 |  | 49855
| MDV-D90G/N1Y-R3 | 9 | 10 | 86 | 1320 | 38 | 1250*325*245 | 19.9 | 799 |  | 51935
Внутренние блоки напольно-потолочного типа в комплекте с ИК ПДУ
| MDV-D36DL/N1-C | 3.6 | 4 | 49 | 650 | 36 | 990*660*206 | 26 | 935 |  | 60775
| MDV-D45DL/N1-C | 4.5 | 5 | 120 | 800 | 38 | 990*660*206 | 28 | 952 |  | 61880
| MDV-D56DL/N1-C | 5.6 | 6.3 | 122 | 800 | 38 | 990*660*206 | 28 | 974 |  | 63310
| MDV-D71DL/N1-C | 7.1 | 8 | 125 | 800 | 38 | 990*660*206 | 29 | 1034 |  | 67210
| MDV-D80DL/N1-C | 8 | 9 | 130 | 1200 | 40 | 1280*660*206 | 34.5 | 1122 |  | 72930
| MDV-D90DL/N1-C | 9 | 10 | 130 | 1200 | 40 | 1280*660*206 | 34.5 | 1146 |  | 74490
| MDV-D112DL/N1-C | 11.2 | 12.5 | 182 | 1980 | 42 | 1670*680*244 | 54 | 1359 |  | 88335
| MDV-D140DL/N1-C | 14 | 15.5 | 182 | 1980 | 42 | 1670*680*244 | 54 | 1438 |  | 93470
| MDV-D160DL/N1-С | 16 | 18 | 300 | 1980 | 42 | 1670*680*285 | 57.5 | 1740 |  | 113100
Внутренние блоки напольного типа с фронтальным забором воздуха в комплекте с ИК ПДУ
| MDV-D22Z/N1-F4 | 2.2 | 2.4 | 40 | 530 | 33 | 1000*625*200 | 30 | 760 |  | 49400
| MDV-D28Z/N1-F4 | 2.8 | 3.2 | 46 | 569 | 33 | 1000*625*200 | 30 | 770 |  | 50050
| MDV-D36Z/N1-F4 | 3.6 | 4 | 40 | 624 | 34 | 1200*625*200 | 37 | 851 |  | 55315
| MDV-D45Z/N1-F4 | 4.5 | 5 | 40 | 660 | 34 | 1200*625*200 | 37 | 896 |  | 58240
| MDV-D56Z/N1-F4 | 5.6 | 6.3 | 88 | 1150 | 35 | 1500*625*200 | 44 | 963 |  | 62595
| MDV-D71Z/N1-F4 | 7.1 | 8 | 130 | 1380 | 39 | 1500*625*200 | 44 | 998 |  | 64870
| MDV-D80Z/N1-F4 | 8 | 9 | 130 | 1332 | 39 | 1500*625*200 | 44 | 1065 |  | 69225
АКСЕССУАРЫ
Разветвители фреоновой магистрали для внутренних блоков
| FQZHN-02D | для внутренних блоков (А) суммарной мощности: 16,6 кВт < А < 33,3 кВт | [5 empty] | 0.6 | 56 |  | 3640
| FQZHN-04D | для внутренних блоков (А) суммарной мощности: 66 кВт < А < 92 кВт | [5 empty] | 1.3 | 163 |  | 10595
| FQZHN-05 | для внутренних блоков (А) суммарной мощности: 134,4 кВт < А | [5 empty] | 2.1 | 164 |  | 10660
Разветвители фреоновой магистрали для внешних блоков
| FQZHW-02N1D | для компоновки из 2х модулей | [5 empty] | 1.4 | 100 |  | 6500
| FQZHW-03N1 | для компоновки из 3х модулей | [5 empty] | 3.1 | 196 |  | 12740
| FQZHW-03N1D | для компоновки из 3х модулей | [5 empty] | 2.7 | 206 |  | 13390
| FQZHW-04N1 | для компоновки из 4х модулей | [5 empty] | 5.1 | 314 |  | 20410
Разветвители фреоновой магистрали для внутренних блоков
| FQZHN-01DS | для внутренних блоков (А) суммарной мощности: А < 16,6 кВт | [5 empty] | 0.48 | 50 |  | 3250
| FQZHN-02DS | для внутренних блоков (А) суммарной мощности: 16,6 кВт < А < 33,3 кВт | [5 empty] | 0.6 | 57 |  | 3705
| FQZHN-03DS | для внутренних блоков (А) суммарной мощности: 33,3кВт < А < 66 кВт | [5 empty] | 0.87 | 110 |  | 7150
| FQZHN-04DS | для внутренних блоков (А) суммарной мощности: 66 кВт < А < 92 кВт | [5 empty] | 1.3 | 165 |  | 10725
| FQZHN-05DS | для внутренних блоков (А) суммарной мощности: 90 кВт < А < 135кВт | [5 empty] | 1.6 | 176 |  | 11440
Разветвители фреоновой магистрали для внешних блоков
| FQZHW-02N1DS | для компоновки из 2х модулей | [5 empty] | 1.4 | 102 |  | 6630
| FQZHW-03N1DS | для компоновки из 3х модулей | [5 empty] | 2.7 | 209 |  | 13585
| FQZHW-04N1DS | для компоновки из 4х модулей | [5 empty] | 4 | 335 |  | 21775
Разветвители фреоновой магистрали для внутренних блоков серии V4+R, VRF 3-х трубных
| FQZHN-01SB | для внутренних блоков (А) суммарной мощности: А < 16,6 кВт | [6 empty] | 62 |  | 4030
| FQZHN-02SB | для внутренних блоков (А) суммарной мощности: 16,6 кВт < А < 33,3 кВт | [6 empty] | 74 |  | 4810
| FQZHN-03SB | для внутренних блоков (А) суммарной мощности: 33,3кВт < А < 66 кВт | [6 empty] | 111 |  | 7215
| FQZHN-04SB | для внутренних блоков (А) суммарной мощности: 66 кВт < А < 92 кВт | [6 empty] | 195 |  | 12675
| FQZHN-05SB | для внутренних блоков (А) суммарной мощности: 90 кВт < А < 135кВт | [6 empty] | 248 |  | 16120
Разветвители фреоновой магистрали для внешних блоков серии V4+R, VRF 3-х трубных
| FQZHW-02SB | для компоновки из 2х модулей | [6 empty] | 306 |  | 19890
| FQZHW-03SB | для компоновки из 3х модулей | [6 empty] | 453 |  | 29445
| FQZHW-04SB | для компоновки из 4х модулей | [6 empty] | 608 |  | 39520
Пульты дистанционного управления для 3-х трубных систем
| KJR-120B/BKP-E | Проводной пульт ДУ для 3-х трубной системы | [6 empty] | 101 |  | 6565
| MD-CCM03/E(T) | Центральный ПУ для внутренних блоков 3-х трубных систем | [6 empty] | 253 |  | 16445
Пульты дистанционного управления и центральные контроллеры
| IMM441V4PA58 | Шлюз для программы управления IMM для VRF | [6 empty] | 2950 |  | 191750
| IMM-ENET-MA | Программа управления VRF | [6 empty] | 1980 |  | 128700
| KJR-12B/DP(T)-E | Проводной пульт ДУ с функцией follow me | [5 empty] | 0.35 | 60 |  | 3900
| CCM02 | Центральный ПУ для наружных блоков (до 32 наружных блоков) | [5 empty] | 0.35 | 87 |  | 5655
| CCM03/E | Центральный ПУ для внутренних блоков (до 64 внутренних блоков) | [5 empty] | 0.62 | 155 |  | 10075
| CCM15 | Контроллер внутренних блоков TCP/IP (до 64 внутр.блоков), для работы с устройствами iOS, Android OS, Windows | [5 empty] | 0.48 | 850 |  | 55250
| CCM30 | Центральный ПУ для внутренних блоков (до 64 внутренних блоков), Touch Style Key | [6 empty] | 323 |  | 20995
| NIM05 | Контроллер для гостиниц (работа с картой гостя) | [6 empty] | 67 |  | 4355
| NIM09 | Комплект инфракрасного датчика присутствия и работа с картой гостя | [6 empty] | 125 |  | 8125
Шлюзы для интеграции BMS
| MD-LonGW64/E | BMS gateway (Lonworks) | [6 empty] | 1980 |  | 128700
| CCM08/E | Шлюз протокола BACnet | [5 empty] | 3.5 | 1980 |  | 128700
| MD-CCM18A/N | BMS gateway (Modbus) | [6 empty] | 1980 |  | 128700
| MD-KNX-01 | Шлюз протокола KNX (только внутренние блоки, 1 шлюз - 1внутр.блок) | [6 empty] | 342 |  | 22230
Соединительные комплекты для приточных установок
| AHUKZ-01A | Соединительный комплект для AHU (2,2/2,8/3,6/4,5/5,6/7,1/8/9/11,2/14,0кВт) |  |  |  |  | 375*350*150 | 4.5 | 309 |  | 20085
| AHUKZ-02A | Соединительный комплект для AHU (16/28кВт) |  |  |  |  | 375*350*150 | 4.5 | 364 |  | 23660
| AHUKZ-03A | Соединительный комплект для AHU (42/56 кВт) |  |  |  |  | 375*350*150 | 4.5 | 452 |  | 29380
| AHUKZ-01B | Соединительный комплект для AHU модульный (9,0-11,2/11,2-14,0/14,0-18,0/18,0-20,0кВт), проводной пульт |  |  |  |  | 375*350*150 | 4.5 | 355 |  | 23075
| AHUKZ-02B | Соединительный комплект для AHU модульный (20,0-25,0/25,0-30,0/30,0-36,0кВт), проводной пульт |  |  |  |  | 375*350*150 | 4.5 | 403 |  | 26195
| AHUKZ-03B | Соединительный комплект для AHU модульный (36,0-40,0/40,0-45,0/45,0-50,0/50,0-56,0кВт), проводной пульт |  |  |  |  | 375*350*150 | 4.5 | 488 |  | 31720
Программа для диагностики
| MCAC-DIAG/E | программа для диагностики VRF-систем | [6 empty] | 550 |  | 35750
! под заказ
! под заказ
! под заказ
! под заказ
! под заказ
! под заказ

## HRV_Приточные установки
Модель | Новые наименования моделей | Эффективность рекуперации, % | Потр. мощность, Вт | Расход воздуха, м3/ч | Уров. Шума ДБ (A) | Габариты, мм, ШхВхГ | Вес нетто, кг | Розничная цена, USD | Количество, ед. | Розничная цена >=, руб.
ПРИТОЧНO-ВЫТЯЖНЫЕ УСТАНОВКИ С РЕКУПЕРАЦИЕЙ ТЕПЛА
| HRV-200 | 65 | 20 | 200 | 27 | 667*264*580 | 22 | 1004 |  | 65260
| HRV-300 | 65 | 40 | 300 | 30 | 744*270*599 | 23 | 1200 |  | 78000
| HRV-400 | 65 | 80 | 400 | 32 | 744*270*804 | 30 | 1450 |  | 94250
| HRV-500 | 70 | 120 | 500 | 35 | 824*270*904 | 35.5 | 2000 |  | 130000
| HRV-800 | 70 | 360 | 800 | 39 | 1116*388*884 | 57.5 | 2590 |  | 168350
| HRV-1000 | 70 | 360 | 1000 | 40 | 1116*388*1134 | 59 | 3032 |  | 197080
| HRV-1500 | 70 | 900 | 1500 | 51 | 1500*540*1200 | 160 | 4424 |  | 287560
| HRV-2000 | 70 | 1100 | 2000 | 53 | 1500*540*1200 | 175 | 5177 |  | 336505
! под заказ

## Чиллеры
Модель | Новые наименования моделей | Мощность, кВт |  | Расход воды | Гидр. сопр-е, кПа | Уровень шума, дБ (А) | Габариты блока, мм | Вес нетто, кг | Розничная цена, USD | Количество, ед. | Розничная цена >=, руб.
|  | холод | тепло | м3/ч |  |  | (Ш*В*Г)
МОДУЛЬНЫЕ ЧИЛЛЕРЫ
Модульные чиллеры с воздушным охлаждением конденсатора, c H-образным теплообменником, зимним комплектом -10⁰С, R410a, пульт управления в комплекте
| MDC-SS35/RN1L | 35 | 37 | 6 | 55 | 65 | 1020*1770*980 | 320 | 11324 |  | 736060
| MDC-SS65/RN1L | 65 | 69 | 11.2 | 30 | 67 | 2000*1770*960 | 530 | 18199 |  | 1182935
| MDC-SS80/RN1L | 80 | 85 | 13.8 | 30 | 67 | 2000*1770*960 | 645 | 24670 |  | 1603550
| MDC-SS130/RN1L | 130 | 138 | 22.4 | 40 | 68 | 2200*2060*1120 | 935 | 39210 |  | 2548650
Модульные чиллеры с воздушным охлаждением конденсатора, R410a, пульт управления в комплекте
| MDGB-F30W/SN1 | 30 | 32 | 5.2 | 60 | 65 | 1514×1865×841 | 375 | 10331 |  | 671515
| MDGB-F65W/SN1 | 65 | 69 | 11.2 | 15 | 67 | 2000×1880×900 | 580 | 18461 |  | 1199965
Модульные чиллеры с воздушным охлаждением конденсатора, c зимним комплектом -10⁰С, R410a, пульт управления в комплекте
| MDGCL-F30W/RN1 | 30 | 32 | 5.2 | 60 | 65 | 1514*1865*841 | 375 | 11225 |  | 729625
| MDGBL-F65W/RN1 | 65 | 69 | 11.2 | 15 | 67 | 2000*1880*900 | 580 | 19173 |  | 1246245
| MDGBL-F130W/RN1 | 130 | 138 | 22.4 | 25 | 70 | 2000*2090*1685 | 1150 | 39084 |  | 2540460
| MDGBL-F185W/RN1 | 185 | 200 | 31.8 | 30 | 74 | 2850*2110*2000 | 1730 | 51037 |  | 3317405
| MDGBL-F250W/RN1 | 250 | 270 | 43 | 40 | 74 | 3800*2130*2000 | 2450 | 71687 |  | 4659655
Воздухоохлаждаемые мини-чиллеры со встроенным гидромодулем, R410a, пульт управления встроенный
| MDGC-F05W/N1 | 5 | 5.5 | 0.86 | 21 | 55 | 990×966×354 | 83 | 3433 |  | 223145
| MDGC-F07W/N1 | 7.2 | 7.7 | 1.24 | 35 | 56 | 990×966×354 | 94 | 3834 |  | 249210
| MDGC-F10W/N1 | 10.5 | 12 | 1.74 | 44 | 60 | 940×1245×360 | 138 | 5457 |  | 354705
| MDGC-F10W/SN1 | 10.5 | 12 | 1.72 | 44 | 58 | 940×1245×360 | 131 | 5457 |  | 354705
| MDGC-F12W/SN1 | 12 | 14 | 2 | 40 | 59 | 1070×1249×420 | 137 | 6015 |  | 390975
| MDGC-F14W/SN1 | 14 | 16.12 | 2.4 | 34 | 60 | 1070×1249×420 | 145 | 6296 |  | 409240
| MDGC-F16W/SN1 | 16 | 18 | 2.8 | 38 | 60 | 1070×1249×420 | 142 | 6764 |  | 439660
Воздухоохлаждаемые DC-инверторные мини-чиллеры со встроенным гидромодулем, R410a, пульт управления встроенный
| MDGC-V5W/D2N1 | 5 | 5.5 | 0.86 | 15 | 58 | 990*966*354 | 81 | 4152 |  | 269880
| MDGC-V7W/D2N1 | 7 | 8 | 1.2 | 15 | 58 | 990*966*354 | 81 | 4596 |  | 298740
| MDGC-V10W/D2N1 | 10 | 11 | 1.72 | 18 | 59 | 970*1327*400 | 110 | 6964 |  | 452660
| MDGC-V12W/D2N1 | 12 | 12.3 | 1.92 | 18 | 59 | 970*1327*400 | 110 | 7513 |  | 488345
| MDGC-V14W/D2N1 | 14 | 13.8 | 2.15 | 18 | 60 | 970*1327*400 | 111 | 7563 |  | 491595
| MDGC-V16W/D2N1 | 16 | 16 | 2.49 | 18 | 60 | 970*1327*400 | 111 | 8285 |  | 538525
Модель |  | Мощность., кВт |  | Расход воды | Напор насоса, кРа | Уровень шума, дБ (А) | Габариты блока, мм | Вес нетто кг | Розничная цена, USD | Количество, ед. | Розничная цена >=, руб.
|  | холод | тепло | м3/ч |  |  | (Ш*Г*В)
Воздухоохлаждаемый чиллер со встроенным гидромодулем, зимним комплектом -10⁰С, R410a, пульт управления в комплекте
| MDGCSL-F30W/RN1 | 30 | 32 | 5.2 | 18 | 67 | 1514*1865*841 | 430 | 13741 |  | 893165
Гидромодули для чиллеров с дублирующим насосом, двухнасосная версия, бак-аккумулятор 300л
| HM10/II-23F | 1.8 | 3.5 | 11 | 16 | 68 | 1615*990*965 | 290 | 9865 |  | 641225
| HM20/II-26F | 1.8 | 3.5 | 22 | 17 | 68 | 1705*1120*1050 | 400 | 13469 |  | 875485
МОДУЛЬНЫЕ ЧИЛЛЕРЫ с винтовым компрессором
Чиллеры с воздушным охлаждением конденсатора c винтовым комрессором, R134a
| LSBLGW380/C | 376 | -- | 65.4 | 39 | 83.03 | 3810*2370*2280 | 3320 | 96954 |  | 6302010
| LSBLGW500/C | 496 | -- | 86 | 54 | 83.17 | 4680*2370*2280 | 4330 | 120053 |  | 7803445
| LSBLGW600/C | 594 | -- | 103.2 | 56 | 83.64 | 5880*2370*2280 | 5000 | 141319 |  | 9185735
| LSBLGW720/C | 720 | -- | 123.8 | 58 | 84.2 | 5800*2370*2280 | 5500 | 176691 |  | 11484915
| LSBLGW880/C | 880 | -- | 154.8 | 74 | 84.5 | 8800*2430*2280 | 7750 | 210084 |  | 13655460
| LSBLGW1000/C | 996 | -- | 172 | 75 | 84.59 | 9640*2430*2280 | 8900 | 225905 |  | 14683825
| LSBLGW1200/C | 1203 | -- | 206.4 | 71 | 85.06 | 9640*2430*2280 | 9100 | 267935 |  | 17415775
| LSBLGW1420/C | 1419 | -- | 244.2 | 69 | 85.44 | 11700*2430*2280 | 11100 | 312499 |  | 20312435
Водоохлаждаемые чиллеры c винтовым комрессором, R134a
| LSBLG340/MCFN | 340 | -- | 58 | 55 | -- | 3550*1220*1730 | 2500 | 68934 |  | 4480710
| LSBLG440/MCFN | 440 | -- | 76 | 49 | -- | 3550*1220*1800 | 2850 | 82551 |  | 5365815
| LSBLG540/MCFN | 540 | -- | 93 | 53 | -- | 3550*1220*1900 | 2950 | 93515 |  | 6078475
| LSBLG690/MCFN | 690 | -- | 119 | 46 | -- | 3600*1420*2000 | 3550 | 115764 |  | 7524660
| LSBLG805/MCFN | 805 | -- | 138 | 39 | -- | 3600*1440*2000 | 4050 | 134955 |  | 8772075
| LSBLG890/MCFN | 890 | -- | 153 | 39 | -- | 3600*1440*2000 | 4150 | 147926 |  | 9615190
| LSBLG1080/MCFN | 1080 | -- | 186 | 78 | -- | 4600*1520*2035 | 6700 | 181809 |  | 11817585
| LSBLG1200/MCFN | 1200 | -- | 206 | 79 | -- | 4600*1520*2035 | 6900 | 195294 |  | 12694110
| LSBLG1385/MCFN | 1385 | -- | 238 | 79 | -- | 4600*1520*2035 | 7150 | 224989 |  | 14624285
Аксессуары к чиллерам
| SWK210 | Панель управления для мини-чиллеров | [6 empty] | 347 |  | 22555
| KJRM-120D/BMK-E | Touch screen контроллер для чиллеров cерии MDC | [6 empty] | 207 |  | 13455
Сетевая программа управления (только для модульных чиллеров на базе спиральных компрессоров)
| LSQ-NET/E 2.1 | сетевая программа управления модульными чиллерами | [6 empty] | 3317 |  | 215605
! под заказ
! под заказ
! под заказ
! под заказ

## Фанкойлы
Модель | Новые наименования моделей | Мощность, кВт |  | Расход воды | Гидр. сопр-е, кПа | Уровень шума, дБ (А) | Габариты, мм | Вес нетто, кг | Розничная цена, USD | Коли-чество, ед. | Розничная цена >=, руб.
|  | холод | тепло | м3/ч |  |  | (ШхВхГ)
ФАНКОЙЛЫ 2-х ТРУБНЫЕ
Фанкойлы кассетные компактные
| MDKD-300R | 3.0 | 4 | 0,516 | 14 | 28 | 575*261*575 | 17,5 | 657 |  | 42705
| MDV-MBQ4-03B | [5 empty] | 647*50*647 | 2,5 |  |  | 0
| 2011804A0020 | [5 empty] | 395*270*50 | 0,3 |  |  | 0
| MDKD-400R | 3,7 | 5,1 | 0,636 | 15 | 32 | 575*261*575 | 17,5 | 691 |  | 44915
| MDV-MBQ4-03B | [5 empty] | 647*50*647 | 2,5 |  |  | 0
| 2011804A0020 | [5 empty] | 395*270*50 | 0,3 |  |  | 0
| MDKD-450R | 4,1 | 5,6 | 0,684 | 15 | 33 | 575*261*575 | 17,5 | 704 |  | 45760
| MDV-MBQ4-03B | [5 empty] | 647*50*647 | 2,5 |  |  | 0
| 2011804A0020 | [5 empty] | 395*270*50 | 0,3 |  |  | 0
| MDKD-500R | 4,5 | 6 | 0,774 | 16 | 34 | 575*261*575 | 17,5 | 749 |  | 48685
| MDV-MBQ4-03B | [5 empty] | 647*50*647 | 2,5 |  |  | 0
| 2011804A0020 | [5 empty] | 395*270*50 | 0,3 |  |  | 0
В комплекте с фильтром, дренажной помпой и ИК ПДУ, декоративная панель и дренажный поддон отгружаются отдельными позициями, 3-х ходовой клапан поставляется отдельно.
Фанкойлы кассетные
| MDKA-600R | 5,7 | 9,96 | 0,98 | 23,8 | 36 | 830*240*830 | 25 | 764 |  | 49660
| MDV-MBQ4-02C | [5 empty] | 950*45*950 | 6 |  |  | 0
| MDKA-750R | 7 | 11,55 | 1,204 | 25,2 | 37 | 830*240*830 | 25 | 813 |  | 52845
| MDV-MBQ4-02C | [5 empty] | 950*45*950 | 6 |  |  | 0
| MDKA-850R | 7,27 | 12,42 | 1,25 | 27 | 38 | 830*300*830 | 30,5 | 923 |  | 59995
| MDV-MBQ4-02C | [5 empty] | 950*45*950 | 6 |  |  | 0
| MDKA-950R | 8,22 | 13,85 | 1,414 | 30 | 39 | 830*300*830 | 30,5 | 979 |  | 63635
| MDV-MBQ4-02C | [5 empty] | 950*45*950 | 6 |  |  | 0
| MDKA-1200R | 10,39 | 17,58 | 1,787 | 44 | 40 | 830*300*830 | 30,5 | 994 |  | 64610
| MDV-MBQ4-02C | [5 empty] | 950*45*950 | 6 |  |  | 0
| MDKA-1500R | 12,9 | 17,6 | 2,219 | 56 | 41 | 830*300*830 | 35 | 1021 |  | 66365
| MDV-MBQ4-02C | [5 empty] | 950*45*950 | 6 |  |  | 0
В комплекте с фильтром, дренажной помпой и ИК ПДУ и дренажным поддоном, декоративная панель отгружается отдельной позицией, 3-х ходовой клапан поставляется отдельно.
Фанкойлы кассетные однопоточные
| MDKС-300R | 3 | 5,13 | 0.52 | 14 | 32 | 1053*170*425 | 12.8 | 691 |  | 44915
| MBQ1-02D | [5 empty] | 1180*25*486 | 3,5 |  |  | 0
| MDKС-400R | 3,79 | 6,41 | 0.65 | 20 | 34 | 1053*170*425 | 12.8 | 715 |  | 46475
| MBQ1-02D | [5 empty] | 1180*25*486 | 3,5 |  |  | 0
В комплекте с фильтром, дренажной помпой и ИК ПДУ, декоративная панель отгружается отдельной позицией, беспроводной пульт ДУ, 3-х ходовой клапан и комплект обвязки поставляются отдельно.
Фанкойлы настенные серии R3 (Eurovent), в комплекте с ИК ПДУ, 3-х ходовой клапан встроен
| MDKG-250R3 | 2.63 | 3.36 | 0.452 | 29.4 | 20 | 915*290*210 | 13 | 643 |  | 41795
| MDKG-300R3 | 2.97 | 3.91 | 0.511 | 35.6 | 24 | 915*290*210 | 13 | 662 |  | 43030
| MDKG-400R3 | 3.28 | 4.37 | 0.564 | 22 | 26 | 915*290*210 | 13.3 | 683 |  | 44395
| MDKG-500R3 | 4.25 | 5.81 | 0.731 | 26 | 28 | 1072*230*315 | 15.8 | 730 |  | 47450
| MDKG-600R3 | 5 | 6.7 | 0.86 | 29 | 29 | 1072*230*315 | 15.8 | 749 |  | 48685
Фанкойлы канальные двухрядные
Модель | Новые наименования моделей | Мощность, кВт |  | Расход воды | Производительность по воздуху, м3/ч | Уровень шума, дБ (А) | Габариты, мм | Вес нетто, кг | Розничная цена, USD | Коли-чество, ед. | Розничная цена >=, руб.
|  | холод | тепло | м3/ч |  |  | (ШхВхГ)
Фанкойлы канальные, двухрядные, 12 Па (Eurovent)
| MDKT2-200G12 | 2 | 3.2 | 0.344 | 340 | 29 | 757*241*522 | 13.9 | 257 |  | 16705
| MDKT2-300G12 | 2.7 | 4.3 | 0.464 | 510 | 29 | 841*241*522 | 16.5 | 296 |  | 19240
| MDKT2-400G12 | 3.6 | 5.4 | 0.619 | 680 | 31 | 941*241*522 | 19.2 | 306 |  | 19890
| MDKT2-500G12 | 4.4 | 6.8 | 0.757 | 850 | 32 | 941*241*522 | 19.2 | 323 |  | 20995
| MDKT2-600G12 | 5.5 | 8.1 | 0.946 | 1020 | 33 | 1161*241*522 | 22 | 364 |  | 23660
| MDKT2-800G12 | 7.5 | 11 | 1.29 | 1360 | 33 | 1461*241*522 | 30.9 | 523 |  | 33995
| MDKT2-1000G12 | 8.9 | 13.5 | 1.531 | 1700 | 34 | 1566*241*522 | 33.4 | 557 |  | 36205
| MDKT2-1200G12 | 10.8 | 16.5 | 1.858 | 2040 | 35 | 1856*241*522 | 42 | 621 |  | 40365
| MDKT2-1400G12 | 12.3 | 19.5 | 2.116 | 2380 | 37 | 2022*241*522 | 47.5 | 694 |  | 45110
В комплекте со встроенным пленумом, фильтром, дренажным поддоном. 3-х ходовой клапан поставляется отдельно.
Фанкойлы канальные, двухрядные, 30 Па (Eurovent)
| MDKT2-200G30 | 2 | 3.2 | 0.344 | 340 | 31 | 757*241*522 | 13.9 | 262 |  | 17030
| MDKT2-300G30 | 2.7 | 4.3 | 0.464 | 510 | 32 | 841*241*522 | 16.5 | 306 |  | 19890
| MDKT2-400G30 | 3.6 | 5.4 | 0.619 | 680 | 33 | 941*241*522 | 19.2 | 323 |  | 20995
| MDKT2-500G30 | 4.4 | 6.8 | 0.757 | 850 | 34 | 941*241*522 | 19.2 | 360 |  | 23400
| MDKT2-600G30 | 5.5 | 8.1 | 0.946 | 1020 | 35 | 1161*241*522 | 22 | 396 |  | 25740
| MDKT2-800G30 | 7.5 | 11 | 1.29 | 1360 | 36 | 1461*241*522 | 30.9 | 547 |  | 35555
| MDKT2-1000G30 | 8.9 | 13.5 | 1.531 | 1700 | 37 | 1566*241*522 | 33.4 | 579 |  | 37635
| MDKT2-1200G30 | 10.8 | 16.5 | 1.858 | 2040 | 38 | 1856*241*522 | 42 | 651 |  | 42315
| MDKT2-1400G30 | 12.3 | 19.5 | 2.116 | 2380 | 39 | 2022*241*522 | 47.5 | 698 |  | 45370
В комплекте со встроенным пленумом, фильтром, дренажным поддоном. 3-х ходовой клапан поставляется отдельно.
Фанкойлы канальные, двухрядные, 50 Па (Eurovent)
| MDKT2-200G50 | 2 | 3.2 | 0.344 | 340 | 33 | 757*241*522 | 13.9 | 300 |  | 19500
| MDKT2-300G50 | 2.7 | 4.3 | 0.464 | 510 | 35 | 841*241*522 | 16.5 | 334 |  | 21710
| MDKT2-400G50 | 3.6 | 5.4 | 0.619 | 680 | 36 | 941*241*522 | 19.2 | 360 |  | 23400
| MDKT2-500G50 | 4.4 | 6.8 | 0.757 | 850 | 37 | 941*241*522 | 19.2 | 413 |  | 26845
| MDKT2-600G50 | 5.5 | 8.1 | 0.946 | 1020 | 37 | 1161*241*522 | 22 | 451 |  | 29315
| MDKT2-800G50 | 7.5 | 11 | 1.29 | 1360 | 40 | 1461*241*522 | 30.9 | 560 |  | 36400
| MDKT2-1000G50 | 8.9 | 13.5 | 1.531 | 1700 | 41 | 1566*241*522 | 33.4 | 604 |  | 39260
| MDKT2-1200G50 | 10.8 | 16.5 | 1.858 | 2040 | 41 | 1856*241*522 | 42 | 672 |  | 43680
| MDKT2-1400G50 | 12.3 | 19.5 | 2.116 | 2380 | 42 | 2022*241*522 | 47.5 | 757 |  | 49205
В комплекте со встроенным пленумом, фильтром, дренажным поддоном. 3-х ходовой клапан поставляется отдельно.
Фанкойлы канальные трёхрядные
Фанкойлы канальные, трёхрядные серии G, 12 Па (Eurovent)
| MDKT3-200G12 | 2,2 | 3,5 | 0.378 | 340 | 26 | 757*241*522 | 14,6 | 287 |  | 18655
| MDKT3-300G12 | 3,1 | 5,3 | 0.533 | 510 | 27 | 841*241*522 | 17 | 304 |  | 19760
| MDKT3-400G12 | 4 | 6,8 | 0.688 | 680 | 28 | 941*241*522 | 20,2 | 351 |  | 22815
| MDKT3-500G12 | 4,6 | 7,9 | 0.791 | 850 | 30 | 941*241*522 | 20,2 | 379 |  | 24635
| MDKT3-600G12 | 5,8 | 9,8 | 0.998 | 1020 | 32 | 1161*241*522 | 23 | 411 |  | 26715
| MDKT3-800G12 | 8,2 | 13,6 | 1.41 | 1360 | 33 | 1461*241*522 | 31,9 | 557 |  | 36205
| MDKT3-1000G12 | 9 | 16 | 1.548 | 1700 | 35 | 1566*241*522 | 34,4 | 589 |  | 38285
| MDKT3-1200G12 | 11 | 20,1 | 1.892 | 2040 | 36 | 1856*241*522 | 39,5 | 638 |  | 41470
| MDKT3-1400G12 | 12,5 | 21 | 2.15 | 2380 | 38 | 2022*241*522 | 43,1 | 706 |  | 45890
В комплекте со встроенным пленумом, фильтром, дренажным поддоном. 3-х ходовой клапан поставляется отдельно.
Фанкойлы канальные, трёхрядные серии G, 30 Па (Eurovent)
| MDKT3-200G30 | 2,2 | 3,5 | 0.378 | 340 | 31 | 757*241*522 | 14,6 | 304 |  | 19760
| MDKT3-300G30 | 3,1 | 5,3 | 0.533 | 510 | 32 | 841*241*522 | 17 | 334 |  | 21710
| MDKT3-400G30 | 4 | 6,8 | 0.688 | 680 | 33 | 941*241*522 | 20,2 | 364 |  | 23660
| MDKT3-500G30 | 4,6 | 7,9 | 0.791 | 850 | 34 | 941*241*522 | 20,2 | 391 |  | 25415
| MDKT3-600G30 | 5,8 | 9,8 | 0.998 | 1020 | 35 | 1161*241*522 | 23 | 434 |  | 28210
| MDKT3-800G30 | 8,2 | 13,6 | 1.41 | 1360 | 36 | 1461*241*522 | 31,9 | 594 |  | 38610
| MDKT3-1000G30 | 9 | 16 | 1.548 | 1700 | 37 | 1566*241*522 | 34,4 | 619 |  | 40235
| MDKT3-1200G30 | 11 | 20,1 | 1.892 | 2040 | 38 | 1856*241*522 | 39,5 | 681 |  | 44265
| MDKT3-1400G30 | 12,5 | 21 | 2.15 | 2380 | 39 | 2022*241*522 | 43,1 | 749 |  | 48685
В комплекте со встроенным пленумом, фильтром, дренажным поддоном. 3-х ходовой клапан поставляется отдельно.
Фанкойлы канальные, трёхрядные серии G, 50 Па (Eurovent)
| MDKT3-200G50 | 2,2 | 3,5 | 0.378 | 340 | 35 | 757*241*522 | 14,6 | 315 |  | 20475
| MDKT3-300G50 | 3,1 | 5,3 | 0.533 | 510 | 37 | 841*241*522 | 17 | 343 |  | 22295
| MDKT3-400G50 | 4 | 6,8 | 0.688 | 680 | 38 | 941*241*522 | 20,2 | 372 |  | 24180
| MDKT3-500G50 | 4,6 | 7,9 | 0.791 | 850 | 39 | 941*241*522 | 20,2 | 409 |  | 26585
| MDKT3-600G50 | 5,8 | 9,8 | 0.998 | 1020 | 40 | 1161*241*522 | 23 | 445 |  | 28925
| MDKT3-800G50 | 8,2 | 13,6 | 1.41 | 1360 | 40 | 1461*241*522 | 31,9 | 613 |  | 39845
| MDKT3-1000G50 | 9 | 16 | 1.548 | 1700 | 40 | 1566*241*522 | 34,4 | 649 |  | 42185
| MDKT3-1200G50 | 11 | 20,1 | 1.892 | 2040 | 41 | 1856*241*522 | 39,5 | 730 |  | 47450
| MDKT3-1400G50 | 12,5 | 21 | 2.15 | 2380 | 42 | 2022*241*522 | 43,1 | 785 |  | 51025
В комплекте со встроенным пленумом, фильтром, дренажным поддоном. 3-х ходовой клапан поставляется отдельно.
Фанкойлы канальные, трёхрядные, высоконапорные 70-100 Па
| MDKT3H-800G70 | 6,6 | 9,7 | 1,135 | 1360 | 35 | 946*400*816 | 50 | 670 |  | 43550
| MDKT3H-1000G70 | 8,8 | 13,2 | 1,514 | 1700 | 36 | 946*400*816 | 52 | 728 |  | 47320
| MDKT3H-1200G70 | 10 | 15 | 1,72 | 2040 | 37 | 946*400*816 | 52 | 747 |  | 48555
| MDKT3H-1400G70 | 12 | 17,9 | 2,064 | 2380 | 38 | 946*400*816 | 54 | 806 |  | 52390
| MDKT3H-1600G100 | 14,1 | 21,2 | 2,425 | 2720 | 40 | 1290*400*809 | 76 | 1011 |  | 65715
| MDKT3H-1800G100 | 15,8 | 23,8 | 2,718 | 3060 | 46 | 1290*400*809 | 76 | 1102 |  | 71630
| MDKT3H-2200G100 | 19,9 | 30 | 3,423 | 3740 | 47 | 1290*400*809 | 76 | 1179 |  | 76635
В комплекте со встроенным пленумом, фильтром, дренажным поддоном. 3-х ходовой клапан поставляется отдельно.
Аксессуары к 2х-трубным фанкойлам
| 2011804A0020 | Дренажный поддон для фанкойлов MDKD-** | [6 empty] | 12 |  | 780
| MDV-MBQ4-02C | Панель к фанкойлам MDKA-** | [6 empty] | 160 |  | 10400
| MDV-MBQ4-03B | Панель к фанкойлам MDKD-** | [6 empty] | 132 |  | 8580
| 2028804A0001 | комплект подставок для напольных фанкойлов MDKF(1/2) | [6 empty] | 16 |  | 1040
| 201680490996 | Клапан 3-х ходовой в комплекте для фанкойлов MDKH*-** /MDKF*-** | [6 empty] | 140 |  | 9100
| TWVK04 | Клапан 3-х ходовой в комплекте для фанкойлов MDKH*-** /MDKF*-** | [6 empty] | 140 |  | 9100
| TWVK09 | Клапан 3-х ходовой c приводом (универсальный) | [6 empty] | 69 |  | 4485
| TWVK11 | Клапан 3-х ходовой c приводом (для высоконапорных канальных фанкойлов 14,1-19,9 кВт) | [6 empty] | 76 |  | 4940
| 35168256-001 | Клапан 3-х ходовой с приводом для фанкойлов однопоточных MDKC-*** | [6 empty] | 110 |  | 7150
| KJR-19B/E | механический термостат для фанкойлов серий MDKT/MDKF/MDKH | [6 empty] | 39 |  | 2535
| KJR-15B/EP | термостат для фанкойлов серий MDKH4(5)*-** и MDKF4(5)-** с возможностью встраивания в корпус фанкойла | [6 empty] | 52 |  | 3380
| KJR-811 | термостат для фанкойлов серий M(D)KT /M(D)KF/ M(D)KH | [6 empty] | 58 |  | 3770
| NIM 01 | устройство адресации (только для кассетных и настенных фанкойлов) для подключения к центральному контроллеру CCM03/E | [6 empty] | 62 |  | 4030
| FCUKZ-03 | блок управления фанкойлами MDKT** 2-х трубных, MDKH/MDKF, проводной пульт в комплекте, поддержка Modbus |  |  |  |  | 296*66*212 | 1.4 | 171 |  | 11115
ФАНКОЙЛЫ 2-х ТРУБНЫЕ под заказ
Фанкойлы напольно-потолочные в корпусе с фронтальным забором воздуха
| MDKH4-150 | 1.15 | 2.54 | 0.198 | 18.3 | 26 | 800*592*225 | 22.5 | 357 |  | 23205
| MDKH4-250 | 1.87 | 4.17 | 0.322 | 10.1 | 30 | 800*592*225 | 22.5 | 391 |  | 25415
| MDKH4-300 | 2.53 | 5.64 | 0.435 | 14.2 | 32 | 1000*592*225 | 26 | 417 |  | 27105
| MDKH4-400 | 3.27 | 7.22 | 0.562 | 26.3 | 34 | 1000*592*225 | 26 | 453 |  | 29445
| MDKH4-450 | 3.97 | 8.85 | 0.683 | 23.1 | 36 | 1200*592*225 | 32.5 | 474 |  | 30810
| MDKH4-500 | 4.85 | 10.28 | 0.834 | 20 | 38 | 1200*592*225 | 32.5 | 504 |  | 32760
| MDKH4-600 | 5.64 | 12.24 | 0.97 | 11.4 | 39 | 1500*592*225 | 39 | 540 |  | 35100
| MDKH4-800 | 6.52 | 15.35 | 1.121 | 21 | 40 | 1500*592*225 | 39 | 583 |  | 37895
| MDKH4-900 | 7.85 | 18.2 | 1.35 | 24.3 | 42 | 1500*592*225 | 39 | 615 |  | 39975
В комплекте с фильтром и дренажным поддоном, 3-х ходовой клапан и комплект обвязки поставляется отдельно.
Фанкойлы напольно-потолочные в корпусе с нижним забором воздуха
| MDKH5-150 | 1.15 | 2.54 | 0.198 | 18.3 | 26 | 800*592*225 | 22.5 | 358 |  | 23270
| MDKH5-250 | 1.87 | 4.17 | 0.322 | 10.1 | 30 | 800*592*225 | 22.5 | 390 |  | 25350
| MDKH5-300 | 2.53 | 5.64 | 0.435 | 14.2 | 32 | 1000*592*225 | 26 | 415 |  | 26975
| MDKH5-400 | 3.27 | 7.22 | 0.562 | 26.3 | 34 | 1000*592*225 | 26 | 455 |  | 29575
| MDKH5-450 | 3.97 | 8.85 | 0.683 | 23.1 | 36 | 1200*592*225 | 32.5 | 474 |  | 30810
| MDKH5-500 | 4.85 | 10.28 | 0.834 | 20 | 38 | 1200*592*225 | 32.5 | 496 |  | 32240
| MDKH5-600 | 5.64 | 12.24 | 0.97 | 11.4 | 39 | 1500*592*225 | 39 | 532 |  | 34580
| MDKH5-800 | 6.52 | 15.35 | 1.121 | 21 | 40 | 1500*592*225 | 39 | 579 |  | 37635
| MDKH5-900 | 7.85 | 18.2 | 1.35 | 24.3 | 42 | 1500*592*225 | 39 | 609 |  | 39585
В комплекте с фильтром и дренажным поддоном, 3-х ходовой клапан и комплект обвязки поставляется отдельно.
Фанкойлы напольно-потолочные без корпуса
| MDKH3-150 | 1.15 | 2.54 | 0.198 | 18.3 | 24 | 550*545*212 | 17 | 294 |  | 19110
| MDKH3-250 | 1.87 | 4.17 | 0.322 | 10.1 | 28 | 550*545*212 | 17 | 313 |  | 20345
| MDKH3-300 | 2.53 | 5.64 | 0.435 | 14.2 | 30 | 750*545*212 | 20 | 349 |  | 22685
| MDKH3-400 | 3.27 | 7.22 | 0.562 | 26.3 | 32 | 750*545*212 | 20 | 374 |  | 24310
| MDKH3-450 | 3.97 | 8.85 | 0.683 | 23.1 | 34 | 950*545*212 | 25 | 398 |  | 25870
| MDKH3-500 | 4.85 | 10.28 | 0.834 | 20 | 36 | 950*545*212 | 25 | 428 |  | 27820
| MDKH3-600 | 5.64 | 12.24 | 0.97 | 11.4 | 37 | 1250*545*212 | 32 | 447 |  | 29055
| MDKH3-800 | 6.52 | 15.35 | 1.121 | 21 | 38 | 1250*545*212 | 32 | 485 |  | 31525
| MDKH3-900 | 7.85 | 18.2 | 1.35 | 24.3 | 40 | 1250*545*212 | 32 | 509 |  | 33085
В комплекте с фильтром и дренажным поддоном, 3-х ходовой клапан и комплект обвязки поставляется отдельно.
Фанкойлы напольные в корпусе с фронтальным забором воздуха
| MDKF4-150 | 1.15 | 2.54 | 0.198 | 18.3 | 26 | 800*592*225 | 22.5 | 357 |  | 23205
| MDKF4-250 | 1.87 | 4.17 | 0.322 | 10.1 | 30 | 800*592*225 | 22.5 | 391 |  | 25415
| MDKF4-300 | 2.53 | 5.64 | 0.435 | 14.2 | 32 | 1000*592*225 | 26 | 417 |  | 27105
| MDKF4-400 | 3.27 | 7.22 | 0.562 | 26.3 | 34 | 1000*592*225 | 26 | 453 |  | 29445
| MDKF4-450 | 3.97 | 8.85 | 0.683 | 23.1 | 36 | 1200*592*225 | 32.5 | 474 |  | 30810
| MDKF4-500 | 4.85 | 10.28 | 0.834 | 20 | 38 | 1200*592*225 | 32.5 | 504 |  | 32760
| MDKF4-600 | 5.64 | 12.24 | 0.97 | 11.4 | 39 | 1500*592*225 | 39 | 540 |  | 35100
| MDKF4-800 | 6.52 | 15.35 | 1.121 | 21 | 40 | 1500*592*225 | 39 | 583 |  | 37895
| MDKF4-900 | 7.85 | 18.2 | 1.35 | 24.3 | 42 | 1500*592*225 | 39 | 615 |  | 39975
В комплекте с фильтром и дренажным поддоном. Подставки, 3-х ходовой клапан и комплект обвязки поставляется отдельно.
Фанкойлы напольные в корпусе с нижним забором воздуха
| MDKF5-150 | 1.15 | 2.54 | 0.198 | 18.3 | 26 | 800*592*225 | 22.5 | 368 |  | 23920
| MDKF5-250 | 1.87 | 4.17 | 0.322 | 10.1 | 30 | 800*592*225 | 22.5 | 404 |  | 26260
| MDKF5-300 | 2.53 | 5.64 | 0.435 | 14.2 | 32 | 1000*592*225 | 26 | 428 |  | 27820
| MDKF5-400 | 3.27 | 7.22 | 0.562 | 26.3 | 34 | 1000*592*225 | 26 | 468 |  | 30420
| MDKF5-450 | 3.97 | 8.85 | 0.683 | 23.1 | 36 | 1200*592*225 | 32.5 | 485 |  | 31525
| MDKF5-500 | 4.85 | 10.28 | 0.834 | 20 | 38 | 1200*592*225 | 32.5 | 511 |  | 33215
| MDKF5-600 | 5.64 | 12.24 | 0.97 | 11.4 | 39 | 1500*592*225 | 39 | 547 |  | 35555
| MDKF5-800 | 6.52 | 15.35 | 1.121 | 21 | 40 | 1500*592*225 | 39 | 594 |  | 38610
| MDKF5-900 | 7.85 | 18.2 | 1.35 | 24.3 | 42 | 1500*592*225 | 39 | 626 |  | 40690
В комплекте с фильтром, подставками и дренажным поддоном. 3-х ходовой клапан и комплект обвязки поставляется отдельно.
Фанкойлы напольные без корпуса
| MDKF3-150 | 1.15 | 2.54 | 0.198 | 18.3 | 24 | 550*545*212 | 17 | 302 |  | 19630
| MDKF3-250 | 1.87 | 4.17 | 0.322 | 10.2 | 28 | 550*545*212 | 17 | 321 |  | 20865
| MDKF3-300 | 2.53 | 5.64 | 0.435 | 14.2 | 30 | 750*545*212 | 20 | 357 |  | 23205
| MDKF3-400 | 3.27 | 7.22 | 0.562 | 26.3 | 32 | 750*545*212 | 20 | 385 |  | 25025
| MDKF3-450 | 3.97 | 8.85 | 0.683 | 23.1 | 34 | 950*545*212 | 25 | 411 |  | 26715
| MDKF3-500 | 4.85 | 10.28 | 0.834 | 20 | 36 | 950*545*212 | 25 | 438 |  | 28470
| MDKF3-600 | 5.64 | 12.24 | 0.97 | 11.4 | 37 | 1250*545*212 | 32 | 457 |  | 29705
| MDKF3-800 | 6.52 | 15.35 | 1.121 | 21 | 38 | 1250*545*212 | 32 | 500 |  | 32500
| MDKF3-900 | 7.85 | 18.2 | 1.35 | 24.3 | 40 | 1250*545*212 | 32 | 521 |  | 33865
В комплекте с фильтром и дренажным поддоном. 3-х ходовой клапан и комплект обвязки поставляется отдельно.
ФАНКОЙЛЫ 4-х ТРУБНЫЕ
Фанкойлы 4-х трубные кассетного типа компактные
| MDKD-300S | 2,5 | 3,7 | 0,432 | 16 | 28 | 575×261×575 | 17,5 | 702 |  | 45630
| MDV-MBQ4-03B | [5 empty] | 647×50×647 | 3 |  |  | 0
| 2011804A0020 | [5 empty] | 395*50*270 | 0,3 |  |  | 0
| MDKD-400S | 2,9 | 4,6 | 0,504 | 22 | 32 | 575×261×575 | 17,5 | 745 |  | 48425
| MDV-MBQ4-03B | [5 empty] | 647×50×647 | 3 |  |  | 0
| 2011804A0020 | [5 empty] | 395*50*270 | 0,3 |  |  | 0
| MDKD-500S | 3,5 | 5,1 | 0,6 | 24 | 34 | 575×261×575 | 17,5 | 826 |  | 53690
| MDV-MBQ4-03B | [5 empty] | 647×50×647 | 3 |  |  | 0
| 2011804A0020 | [5 empty] | 395*50*270 | 0,3 |  |  | 0
В комплекте с фильтром и ПДУ, декоративная панель и дренажный поддон отгружаются отдельными позициями, 3-х ходовой клапан и комплект обвязки поставляется отдельно.
Фанкойлы 4-х трубные кассетного типа
| MDKA-600F | 5,1 | 6,67 | 0,877 | 15 | 26 | 830*300*830 | 35 | 891 |  | 57915
| MDV-MBQ4-02C | [5 empty] | 950*45*950 | 6 |  |  | 0
| MDKA-750F | 5,93 | 7,87 | 1,02 | 17 | 29 | 830*300*830 | 35 | 1053 |  | 68445
| MDV-MBQ4-02C | [5 empty] | 950*45*950 | 6 |  |  | 0
| MDKA-850F | 6,17 | 8,06 | 1,061 | 20 | 32 | 830*300*830 | 35 | 1123 |  | 72995
| MDV-MBQ4-02C | [5 empty] | 950*45*950 | 6 |  |  | 0
| MDKA-950F | 6,7 | 8,67 | 1,152 | 22 | 32 | 830*300*830 | 35 | 1164 |  | 75660
| MDV-MBQ4-02C | [5 empty] | 950*45*950 | 6 |  |  | 0
| MDKA-1200F | 9,28 | 11,65 | 1,596 | 32 | 34 | 830*300*830 | 38 | 1238 |  | 80470
| MDV-MBQ4-02C | [5 empty] | 950*45*950 | 6 |  |  | 0
| MDKA-1500F | 10,58 | 12,62 | 1,82 | 38 | 36 | 830*300*830 | 38 | 1291 |  | 83915
| MDV-MBQ4-02C | [5 empty] | 950*45*950 | 6 |  |  | 0
В комплекте с фильтром, ПДУ и дренажным поддоном, декоративная панель отгружается отдельной позицей, 3-х ходовой клапан и комплект обвязки поставляется отдельно.
Фанкойлы 4-х трубные канального типа 12 Па (Eurovent)
| MDKT3-200FG12 | 2 | 3 | 0.344 | 7.6 | 26 | 741×241×522 | 15.1 | 304 |  | 19760
| MDKT3-300FG12 | 2,7 | 4 | 0.464 | 14.4 | 27 | 841×241×522 | 17.5 | 347 |  | 22555
| MDKT3-400FG12 | 3,6 | 5,2 | 0.619 | 8.2 | 28 | 941×241×522 | 20.7 | 368 |  | 23920
| MDKT3-500FG12 | 4,3 | 5,7 | 0.74 | 9.5 | 30 | 941×241×522 | 20.7 | 409 |  | 26585
| MDKT3-600FG12 | 5 | 7,2 | 0.86 | 17.2 | 32 | 1161×241×522 | 23.5 | 447 |  | 29055
| MDKT3-800FG12 | 6,8 | 9,6 | 1.17 | 18.8 | 33 | 1461×241×522 | 32.4 | 574 |  | 37310
| MDKT3-1000FG12 | 7,8 | 10,8 | 1.342 | 30 | 35 | 1566×241×522 | 34.9 | 617 |  | 40105
| MDKT3-1200FG12 | 10,2 | 13,5 | 1.754 | 40.3 | 36 | 1856×241×522 | 40 | 679 |  | 44135
| MDKT3-1400FG12 | 11,5 | 15,5 | 1.978 | 51.9 | 38 | 2022*241*522 | 43.6 | 726 |  | 47190
В комплекте со встроенным пленумом, фильтром, дренажным поддоном. 3-х ходовой клапан и комплект обвязки поставляется отдельно. | В комплекте со встроенным пленумом, фильтром, дренажным поддоном. 3-х ходовой клапан и комплект обвязки поставляется отдельно.
Фанкойлы 4-х трубные канального типа 30 Па (Eurovent)
| MDKT3-200FG30 | 2 | 3 | 0.344 | 7.6 | 31 | 741×241×522 | 15.1 | 323 |  | 20995
| MDKT3-300FG30 | 2,7 | 4 | 0.464 | 14.4 | 32 | 841×241×522 | 17.5 | 353 |  | 22945
| MDKT3-400FG30 | 3,6 | 5,2 | 0.619 | 8.2 | 33 | 941×241×522 | 20.7 | 381 |  | 24765
| MDKT3-500FG30 | 4,3 | 5,7 | 0.74 | 9.5 | 34 | 941×241×522 | 20.7 | 419 |  | 27235
| MDKT3-600FG30 | 5 | 7,2 | 0.86 | 17.2 | 35 | 1161×241×522 | 23.5 | 481 |  | 31265
| MDKT3-800FG30 | 6,8 | 9,6 | 1.17 | 18.8 | 36 | 1461×241×522 | 32.4 | 596 |  | 38740
| MDKT3-1000FG30 | 7,8 | 10,8 | 1.342 | 30 | 37 | 1566×241×522 | 34.9 | 634 |  | 41210
| MDKT3-1200FG30 | 10,2 | 13,5 | 1.754 | 40.3 | 38 | 1856×241×522 | 40 | 711 |  | 46215
| MDKT3-1400FG30 | 11,5 | 15,5 | 1.978 | 51.9 | 39 | 2022*241*522 | 43.6 | 736 |  | 47840
В комплекте со встроенным пленумом, фильтром, дренажным поддоном. 3-х ходовой клапан и комплект обвязки поставляется отдельно. | В комплекте со встроенным пленумом, фильтром, дренажным поддоном. 3-х ходовой клапан и комплект обвязки поставляется отдельно.
Фанкойлы 4-х трубные канального типа 50 Па (Eurovent)
| MDKT3-200FG50 | 2 | 3 | 0.344 | 7.6 | 32 | 741×241×522 | 15.1 | 360 |  | 23400
| MDKT3-300FG50 | 2,7 | 4 | 0.464 | 14.4 | 34 | 841×241×522 | 17.5 | 389 |  | 25285
| MDKT3-400FG50 | 3,6 | 5,2 | 0.619 | 8.2 | 35 | 941×241×522 | 20.7 | 417 |  | 27105
| MDKT3-500FG50 | 4,3 | 5,7 | 0.74 | 9.5 | 36 | 941×241×522 | 20.7 | 455 |  | 29575
| MDKT3-600FG50 | 5 | 7,2 | 0.86 | 17.2 | 37 | 1161×241×522 | 23.5 | 517 |  | 33605
| MDKT3-800FG50 | 6,8 | 9,6 | 1.17 | 18.8 | 38 | 1461×241×522 | 32.4 | 626 |  | 40690
| MDKT3-1000FG50 | 7,8 | 10,8 | 1.342 | 30 | 39 | 1566×241×522 | 34.9 | 670 |  | 43550
| MDKT3-1200FG50 | 10,2 | 13,5 | 1.754 | 40.3 | 40 | 1856×241×522 | 40 | 747 |  | 48555
| MDKT3-1400FG50 | 11,5 | 15,5 | 1.978 | 51.9 | 41 | 2022*241*522 | 43.6 | 770 |  | 50050
В комплекте со встроенным пленумом, фильтром, дренажным поддоном. 3-х ходовой клапан и комплект обвязки поставляется отдельно. | В комплекте со встроенным пленумом, фильтром, дренажным поддоном. 3-х ходовой клапан и комплект обвязки поставляется отдельно.
Аксессуары к 4-х трубным фанкойлам
| 2011804A0020 | Дренажный поддон для фанкойлов MDKD-** | [6 empty] | 12 |  | 780
| MDV-MBQ4-02C | Панель к фанкойлам MDKA-** | [6 empty] | 160 |  | 10400
| MDV-MBQ4-03B | Панель к фанкойлам MDKD-** | [6 empty] | 132 |  | 8580
| 35168256-001 | Клапан 3-х ходовой с приводом для “теплых” теплообменников кассетных 4-х трубных фанкойлов, использовать в комплекте с клапаном TWVK09 | [6 empty] | 110 |  | 7150
| TWVK09 | Клапан 3-х ходовой c приводом (универсальный) | [6 empty] | 69 |  | 4485
| 201680490991 | Клапан 3-х ходовой в комплекте для 4х трубных фанкойлов MDKA-**F | [6 empty] | 284 |  | 18460
| 2016804A0215 | Клапан 3-х ходовой в комплекте для 4х трубных фанкойлов MDKD-**S | [6 empty] | 284 |  | 18460
| TWVK12 | Клапан 3-х ходовой в комплекте для 4х трубных фанкойлов MDKT3-**FG** | [6 empty] | 337 |  | 21905
| KJR-18B/E-D | механический термостат (для канальных 4-х трубных фанкойлов) | [6 empty] | 53 |  | 3445
| FCUKZ-04 | блок управления для канальных 4-х трубных фанкойлов MDKT3-**FG**, проводной пульт в комплекте, поддержка Modbus |  |  |  |  | 296*66*212 | 1.4 | 187 |  | 12155
! под заказ
Note on B7: декоративная панель
Note on B8: дренажный поддон
Note on B10: декоративная панель
Note on B11: дренажный поддон
Note on B13: декоративная панель
Note on B14: дренажный поддон
Note on B16: декоративная панель
Note on B17: дренажный поддон
Note on B21: панель
Note on B23: панель
Note on B25: панель
Note on B27: панель
Note on B29: панель
Note on B31: панель

## Руфтопы
Модель | Новые наименования моделей | Мощность кВт |  | Потр. мощн., кВт | Расход воздуха, м3/ч | Габариты блока, мм, ШхВхГ | Вес нетто, кг | Розничная цена, USD | Коли-чество, ед. | Розничная цена >=, руб.
|  | охл. | нагр.
РУФТОПЫ - МОНОБЛОКИ ДЛЯ КОНДИЦИОНИРОВАНИЯ И ВЕНТИЛЯЦИИ
Исполнение T3, только охлаждение, R410a, пульт управления в комплекте
| MDRBT-150CWN1 | 53 | -- | 18.6 | 10200 | 2230*1245*1824 | 710 | 13373 |  | 869245
| MDRBT-200CWN1 | 70 | -- | 25.1 | 14250 | 2753*1245*2157 | 925 | 16452 |  | 1069380
Исполнение T1, только охлаждение, R410a, пульт управления в комплекте
| MDRCT-250CWN2 | 87 | -- | 31.3 | 17300 | 2753*1245*2157 | 965 | 20485 |  | 1331525 | есть в наличии
Исполнение T1, охлаждение и нагрев, R410a, пульт управления в комплекте, боковое подключение воздуховодов
| MDRC-062HWN1 | 22 | 26 | 6.6 | 4750 | 1475*840*1130 | 229 | 7243 |  | 470795
| MDRC-075HWN1 | 26 | 30 | 7.9 | 4760 | 1475*840*1130 | 244 | 7635 |  | 496275
| MDRC-085HWN1 | 30 | 35 | 9.3 | 5940 | 1483*1138*1231 | 340 | 8652 |  | 562380
| MDRC-100HWN1 | 35 | 40 | 10.7 | 6960 | 1483*1138*1231 | 343 | 8948 |  | 581620
| MDRC-125HWN1 | 43 | 45 | 13.3 | 9340 | 1965*1230*1130 | 451 | 12055 |  | 783575
| MDRC-150HWN1 | 53 | 56 | 16.7 | 11890 | 1965*1230*1130 | 492 | 14966 |  | 972790
| MDRC-175HWN1 | 61 | 64 | 19.1 | 12900 | 2192*1247*1670 | 615 | 15822 |  | 1028430
| MDRC-200HWN1 | 70 | 75 | 22.6 | 14950 | 2192*1247*1670 | 690 | 18955 |  | 1232075
| MDRC-250HWN1 | 87 | 97 | 28.9 | 16980 | 2220*1245*2320 | 940 | 23755 |  | 1544075
| MDRC-300HWN1 | 105 | 11.5 | 35.3 | 20380 | 2220*1245*2320 | 955 | 28116 |  | 1827540
Исполнение T3, только охлаждение, R410a, пульт управления в комплекте, боковое подключение воздуховодов
| MDRCT-062CWN1 | 22 | -- | 6.5 | 4750 | 1475*840*1130 | 223 | 6720 |  | 436800
| MDRCT-075CWN1 | 26 | -- | 7.7 | 4760 | 1475*840*1130 | 231 | 7089 |  | 460785
| MDRCT-085CWN1 | 30 | -- | 9 | 5940 | 1483*1138*1231 | 331 | 7714 |  | 501410
| MDRCT-100CWN1 | 35 | -- | 10.5 | 6960 | 1483*1138*1231 | 335 | 7939 |  | 516035
| MDRCT-125CWN1 | 43 | -- | 13 | 9340 | 1965*1230*1130 | 433 | 10948 |  | 711620
| MDRCT-150CWN1 | 53 | -- | 15.9 | 11890 | 1965*1230*1130 | 470 | 13692 |  | 889980
| MDRCT-175CWN1 | 61 | -- | 18.6 | 12900 | 2192*1247*1670 | 590 | 15274 |  | 992810
| MDRCT-200CWN1 | 70 | -- | 21.6 | 14950 | 2192*1247*1670 | 670 | 17207 |  | 1118455
| MDRCT-250CWN1 | 87 | -- | 27.5 | 16980 | 2220*1245*2320 | 895 | 21497 |  | 1397305
| MDRCT-300CWN1 | 105 | -- | 33.3 | 20380 | 2220*1245*2320 | 910 | 26228 |  | 1704820

## ККБ
Наименование | Новые наименования моделей | Мощность., кВт | Произво-дитель компрессора | Потр. мощн.номин., кВт | Уровень шума, дБ | Габариты блока, мм | Габариты коробки, мм | Вес нетто, кг | Розничная цена, USD | Коли-чество, ед. | Розничная цена >=, руб.
|  | холод |  |  |  | (ШхВхГ) | (ШхВхГ)
КОМПРЕССОРНО-КОНДЕНСАТОРНЫЕ БЛОКИ
Компрессорно-конденсаторные блоки только охлаждение, R410a, c соединительным комплектом
ККБ | MDCCU-03CN1 | 3.2 | GMCC | 1.3 | 29.4 | 848*549*300 | 910*575*335 | 30.5 | 1138 |  | 73970
соед. комплект | CCU-03 | - | - | - | - | - | 350*200*150 |  |  |  | 0
ККБ | MDCCU-05CN1 | 5.3 | GMCC | 2.05 | 44 | 825*597*315 | 890*650*360 | 36.5 | 1284 |  | 83460
соед. комплект | CCU-05 | [5 empty] | 350*200*150 |  |  |  | 0
ККБ | MDCCU-07CN1 | 7.1 | GMCC | 2.7 | 72.6 | 916*702*360 | 965*755*420 | 48.5 | 1460 |  | 94900
соед. комплект | CCU-07-1 | [5 empty] | 340*190*200 | 2.24 |  |  | 0
ККБ | MDCCU-10CN1 | 10.5 | Sanyo | 4 | 58 | 1077*967*396 | 1120*1100*435 | 85.8 | 2135 |  | 138775
соед. комплект | CCU-10-1 | [5 empty] | 340*190*200 | 2.24 |  |  | 0
ККБ | MDCCU-14CN1 | 14 | Sanyo | 5.2 | 58 | 987*1167*400 | 1032*1307*443 | 91.6 | 2200 |  | 143000
соед. комплект | CCU-14-1 | [5 empty] | 340*190*200 | 2.26 |  |  | 0
ККБ | MDCCU-16CN1 | 16 | Sanyo | 6.2 | 59 | 987*1167*400 | 1032*1307*443 | 96.6 | 2545 |  | 165425
соед. комплект | CCU-16-1 | [5 empty] | 340*190*200 | 2.24 |  |  | 0
ККБ | MDCCU-22CN1 | 22 | Copeland | 7.6 | 65 | 1260*908*700 | 1320*1060*730 | 171 | 5035 |  | 327275
соед. комплект | CCU-22/28-1 | [5 empty] | 340*190*200 | 2.29 |  |  | 0
ККБ | MDCCU-28CN1 | 28 | Copeland | 9.6 | 67 | 1260*908*700 | 1320*1060*730 | 185 | 5170 |  | 336050
соед. комплект | CCU-22/28-1 | [5 empty] | 340*190*200 | 2.29 |  |  | 0
ККБ | MDCCU-35CN1 | 35 | Danfoss | 12.6 | 69 | 1260*908*700 | 1320*1060*730 | 199 | 6208 |  | 403520
соед. комплект | CCU-35-1 | [5 empty] | 340*190*200 | 2.74 |  |  | 0
ККБ | MDCCU-45CN1 | 45 | Hitachi | 17.6 | 70 | 1250*1615*765 | 1305*1790*820 | 288 | 8685 |  | 564525
соед. комплект | CCU-45-1 | [5 empty] | 340*190*200 | 2.74 |  |  | 0
ККБ | MDCCU-53CN1 | 53 | Danfoss | 16.8 | 73 | 1825*1245*899 | 1844*1272*924 | 403 | 11337 |  | 736905
соед. комплект | CCU-53/61 | [5 empty] | 400*350*200 | 6 |  |  | 0
ККБ | MDCCU-61CN1 | 61 | Danfoss | 19 | 76 | 1825*1245*899 | 1844*1272*924 | 403 | 12444 |  | 808860
соед. комплект | CCU-53/61 | [5 empty] | 400*350*200 | 6 |  |  | 0
ККБ | MDCCU-70CN1 | 70 | Danfoss | 22 | 76 | 2158*1260*1082 | 2168*1275*1105 | 508 | 13425 |  | 872625
соед. комплект | CCU-70 | [5 empty] | 400*350*200 | 6 |  |  | 0
ККБ | MDCCU-105CN1 | 105 | Danfoss | 28 | 78 | 2158*1260*1082 | 2168*1275*1105 | 570 | 19378 |  | 1259570
соед. комплект | CCU-105 | [5 empty] | 400*350*200 | 6 |  |  | 0

## Тепловые насосы
Модель | Мощность, кВт | Потр. мощн. (ТН), кВт | Потр. мощн. (ТЭН), кВт | Емкость, л | Габариты, мм, ШхВхГ | Вес нетто, кг | Розничная цена, USD | Коли-чество, ед. | Розничная цена >=, руб.
Нагрева, кВт (ТН/Гибрид/ТЭН)
Водонагреватели накопительного типа для ГВC, внутренней установки, R134a
RSJ-15/190RDN3 | 1,5/3,0/3,0 | 0.57 | 1.5 | 190 | ф568*1580 | 92.7 | 2670 |  | 173550
RSJ-35/300RDN3 | 3,0/3,0/3,0 | 0.833 | 3 | 300 | ф650*1920 | 113 | 3921 |  | 254865
RSJ-35/300RDN3-F1 | 3,0/3,0/3,0 | 0.833 | 3 | 300 | ф650*1920 | 113 | 3525 |  | 229125
Водонагреватели для бассейнов, проточные, встроенная панель управления, R410a
LRSJ-60/NYN1 | 6 | 1.15 | - | - | 1015*705*385 | 64 | 1850 |  | 120250
LRSJ-80/NYN1 | 8 | 1.52 | - | - | 1015*705*385 | 66 | 2016 |  | 131040
LRSJ-120/NYN1 | 12 | 2.4 | - | - | 1050*855*315 | 75 | 2652 |  | 172380
LRSJ-140/NYN1 | 14 | 2.55 | - | - | 1050*855*315 | 75 | 3089 |  | 200785
Водонагреватели ГВС прямого нагрева, коммерческого назначения, проводной пульт в комплекте, R410a
RSJ-200/SN1 | 20.4 | 5.2 | - | - | 750*1100*750 | 145 | 6920 |  | 449800
RSJ-420/SZN1 | 39 | 9.65 | - | - | 1015*1775*1026 | 323 | 12787 |  | 831155
RSJ-800/SZN1 | 80 | 20 | - | - | 1995*1775*1026 | 599 | 25459 |  | 1654835
! Размещаются в производство под заказ

## RAC_multi
Модель | Новые наименования моделей | Мощность кВт |  | Потр. мощн., кВт | Расход воздуха, м3/ч | Уров. шума ДБ(A) | Габариты блока, мм, ШхВхГ | Вес нетто, кг | Подключение электропитания | Розничная цена, USD |  | Коли-чество, ед. | Розничная цена >=, руб.
|  | охл. | нагр. | [6 empty] | unit | set
БЫТОВЫЕ КОНДИЦИОНЕРЫ (RAC)
СПЛИТ-СИСТЕМЫ НАСТЕННОГО ТИПА
Сплит-системы ON/OFF
Cплит-системы настенного типа серии FAIRWIND ON/OFF CLASS A, энергоэффективность класса А, компрессор GMCC, возможность установки зимнего комплекта, температурная компенсация, противопылевой фильтр высокой плотности, нано-фильтр, защита от утечки хладагента, плазменный фильтр (опция), ИК ПДУ в комплекте, возможность подключения проводного ПДУ (опция) | [9 empty] | R410A
| MDSF-07HRN1 indoor | 2.2 | 2.34 | 0.034 | 460 | 30 | 715*250*188 | 6.5 | внутр. блок | 135 | 374 |  | 16100
| MDOF-07HN1 outdoor | 2.2 | 2.34 | 0.68 | 1700 | 55 | 700*540*240 | 22 |  | 239
| MDSF-09HRN1 indoor | 2.64 | 2.78 | 0.034 | 460 | 29 | 715*250*188 | 6.5 |  | 140 | 390 |  | 17200
| MDOF-09HN1 outdoor | 2.64 | 2.78 | 0.82 | 1900 | 55 | 700*540*240 | 24.5 |  | 250
| MDSF-12HRN1 indoor | 3.52 | 3.81 | 0.045 | 610 | 29 | 800*275*188 | 8 |  | 188 | 521 |  | 22900
| MDOF-12HN1 outdoor | 3.52 | 3.81 | 1.09 | 2000 | 56 | 780*540*250 | 24 |  | 333
| MDSF-18HRN1 indoor | 5.28 | 5.57 | 0.058 | 800 | 33 | 940*275*205 | 10 |  | 287 | 796 |  | 35000
| MDOF-18HN1 outdoor | 5.28 | 5.57 | 1.64 | 2100 | 60 | 760*590*285 | 36.5 |  | 509
| MDSF-24HRN1 indoor | 7.03 | 7.33 | 0.077 | 1150 | 41 | 1045*235*315 | 12 | наружн.блок | 376 | 1044 |  | 45800
| MDOF-24HN1 outdoor | 7.03 | 7.33 | 2.33 | 2700 | 58 | 845*700*320 | 49 |  | 668
| MDSF-28HRN1 indoor | 8.21 | 8.79 | 0.77 | 1110 | 40 | 1045*235*315 | 13.1 |  | 389 | 1340 |  | 58800
| MDOF-28HN1 outdoor | 8.21 | 8.79 | 2.92 | 2700 | 63 | 845*700*320 | 52.8 |  | 951
Cплит-системы настенного типа серии FAIRWIND ON/OFF CLASS A, энергоэффективность класса А, компрессор GMCC, со встроенным зимним комплектом -25 ⁰С, температурная компенсация, противопылевой фильтр высокой плотности, нано-фильтр, защита от утечки хладагента, плазменный фильтр (опция), ИК ПДУ в комплекте, возможность подключения проводного ПДУ (опция) | [9 empty] | R410A
| MDSF-09HRN1-v indoor | 2.64 | 2.78 | 0.034 | 460 | 29 | 715*250*188 | 6.5 | внутр. блок | 140 | 440 |  | 20400
| MDOF-09HN1-v outdoor | 2.64 | 2.78 | 0.82 | 1800 | 55 | 700*540*240 | 24.5 |  | 300
| MDSF-12HRN1-v indoor | 3.52 | 3.81 | 0.045 | 610 | 29 | 800*275*188 | 8 |  | 188 | 578 |  | 26800
| MDOF-12HN1-v outdoor | 3.52 | 3.81 | 1.09 | 1650 | 56 | 780*540*250 | 24 |  | 390
| MDSF-18HRN1-v indoor | 5.28 | 5.57 | 0.058 | 800 | 33 | 940*275*205 | 10 |  | 287 | 864 |  | 40000
| MDOF-18HN1-v outdoor | 5.28 | 5.57 | 1.64 | 1800 | 60 | 760*590*285 | 36.5 |  | 577
| MDSF-24HRN1-v indoor | 7.03 | 7.33 | 0.077 | 1150 | 41 | 1045*235*315 | 12 | наружн.блок | 376 | 1109 |  | 51300
| MDOF-24HN1-v outdoor | 7.03 | 7.33 | 2.33 | 2300 | 58 | 845*700*320 | 49 |  | 733
| MDSF-28HRN1-v indoor | 8.21 | 8.79 | 0.77 | 1110 | 40 | 1045*235*315 | 13.1 |  | 389 | 1405 |  | 65000
| MDOF-28HN1-v outdoor | 8.21 | 8.79 | 2.92 | 2300 | 63 | 845*700*320 | 52.8 |  | 1016
Сплит-системы инверторные
Полностью инверторные сплит-системы настенного типа серии AURORA, 3D DC-Inverter, энергоэффективность класса А++, компрессор GMCC , Follow Me, температурная компенсация, функция самоочиски, защита помещения от замораживания, противопылевой фильтр высокой плотности, комбинированный фильтр тонкой очистки, защита от утечки хладагента, плазменный фильтр (опция), ИК ПДУ в комплекте | [9 empty] | DC-инвертор, R410A
| MDSA-07HRFN1 indoor | 2.2 | 2.34 | 0.036 | 455 | 23.5 | 722*290*187 | 7.5 | наружн.блок | 239 | 704 |  | 27900
| MDOA-07HFN1 outdoor | 2.2 | 2.34 | 0.625 |  | 52.5 | 780*540*250 | 27.8 |  | 465
| MDSA-09HRFN1 indoor | 2.93 | 2.93 | 0.04 | 495 | 26.5 | 722*290*187 | 7.2 |  | 242 | 740 |  | 29400
| MDOA-09HFN1 outdoor | 2.93 | 2.93 | 0.86 |  | 54 | 810*558*310 | 30 |  | 498
| MDSA-12HRFN1 indoor | 3.52 | 3.81 | 0.04 | 525 | 25.5 | 802*297*189 | 8.1 |  | 245 | 845 |  | 33500
| MDOA-12HFN1 outdoor | 3.52 | 3.81 | 1.08 |  | 54.5 | 810*558*310 | 30 |  | 600
| MDSA-18HRFN1 indoor | 5.28 | 5.57 | 0.04 | 705 | 26.5 | 965*319*215 | 10.4 |  | 312 | 1324 |  | 52500
| MDOA-18HFN1 outdoor | 5.28 | 5.57 | 1.55 |  | 55.5 | 810*558*310 | 36 |  | 1012
| MDSA-24HRFN1 indoor | 7.03 | 7.62 | 0.05 | 970 | 32.5 | 1080*335*226 | 12.9 |  | 340 | 1629 |  | 64600
| MDOA-24HFN1 outdoor | 7.03 | 7.62 | 2.675 |  | 60 | 845*700*320 | 50 |  | 1289
Инверторные сплит-системы настенного типа серии VIDA SOLAR POWER с дополнительным питанием от солнечной энергии, энергоэффективность класс А+, ионизатор, ИК ПДУ в комплекте | [9 empty] | Super DC-инвертoр, R410A
| MS9Vi-12HRFN1 indoor | 3,5(1,2-4,0) | 3,8(1,2-4,2) | 0.04 | 580 | 27 | 290*845*165 | 9 | внутр. блок | 255 | 746 |  | 29600
| MOCi-12HRFN1 outddor |  |  | 1.09 | 1800 | 52 | 590*760*285 | 41 |  | 491
| STP220-20/Wd01 panel | солнечная панель | [7 empty] | 364 | 364 |  | 14500
| SPCK01 | соединит.комплект для подключения одной солнечной панели | [7 empty] | 90 | 90 |  | 3600
| SPCK02 | соединит. комплект для подключения дополнительной солнечной панели | [7 empty] | 166 | 166 |  | 6600
Опции для сплит-систем
| 203319900475 | регулятор температуры конденсации для наружных блоков до 30kBTU | [8 empty] | 35 |  | 2100
| PF-KIT-01 | Плазма-фильтр (опция для серий AURORA и FAIRWIND) | [8 empty] | 28 |  | 1680
МУЛЬТИ СПЛИТ-СИСТЕМЫ СВОБОДНОЙ КОМПЛЕКТАЦИИ СЕРИИ FREE MATCH
Внешние блоки мульти-сплит систем серии FREE MATCH, энергоэффективность класс А | [9 empty] | DC-инвертор, R410A
| MD2O-14HFN1 outdoor | 4.7 | 5 | 1.46 |  | 56 | 800*554*333 | 34.5 |  | 1334 | - |  | 59500
| MD2O-18HFN1 outdoor | 5.2 | 5.57 | 1.75 |  | 57 | 800*554*333 | 36 |  | 1504 | - |  | 67000
| MD3O-21HFN1 outdoor | 6.15 | 6.59 | 1.92 |  | 58 | 845*702*363 | 47 |  | 1584 | - |  | 70600
| MD4O-28HFN1 outdoor | 8.21 | 8.79 | 2.27 |  | 61 | 964*810*410 | 67.6 |  | 1726 | - |  | 76900
| MD4O-36HFN1 outdoor | 10.5 | 11.1 | 3.89 |  | 65 | 964*810*410 | 70 |  | 3075 | - |  | 137000
| MD5O-42HFN1 outdoor | 12.3 | 12.3 | 3.82 |  | 66 | 964*810*410 | 76 |  | 3165 | - |  | 141100
Внутренние блоки настенного типа, серия AURORA, 3D DC-Inverter, энергоэффективность класса А++, компрессор GMCC , Follow Me, температурная компенсация, функция самоочистки, защита помещения от замораживания, противопылевой фильтр высокой плотности, комбинированный фильтр тонкой очистки, защита от утечки хладагента, плазменный фильтр (опция), ИК ПДУ в комплекте. | [9 empty] | DC-инвертор, R410A
| MDSAI-07HRFN1 indoor | 2.34 | 2.64 | 0.024 | 400 | 22 | 722*290*187 | 7.4 | питание по межбл.кабелю | 244 | - |  | 10900
| MDSAI-09HRFN1 indoor | 2.64 | 2.93 | 0.024 | 420 | 23 | 722*290*187 | 7.4 |  | 248 | - |  | 11100
| MDSAI-12HRFN1 indoor | 3.52 | 3.81 | 0.024 | 520 | 24 | 802*297*189 | 8.2 |  | 251 | - |  | 11200
| MDSAI-18HRFN1 indoor | 5.28 | 5.86 | 0.034 | 750 | 29 | 965*319*215 | 10.7 |  | 316 | - |  | 14100
| MDSAI-24HRFN1 indoor | 7.03 | 7.91 | 0.062 | 1060 | 32 | 1080*335*226 | 13 |  | 341 | - |  | 15300
Внутренние блоки кассетного типа, компактные (647х647), встроенная помпа, ИК ПДУ в комплекте | [9 empty] | DC-инвертор, R410A
| MDCA3I-07HRFN1 indoor | 2.05 | 2.34 | 0.04 | 580 | 35 | 570*260*570 | 14.5 | питание по межбл.кабелю | 366 | 492 |  | 22000
| T-MBQ4-03FI Compact Cassette Panel | [5 empty] | 647*50*647 |  |  | 126
| MDCA3I-09HRFN1 indoor | 2.64 | 2.93 | 0.04 | 580 | 33.5 | 570*260*570 | 14.5 |  | 379 | 505 |  | 22600
| T-MBQ4-03FI Compact Cassette Panel | [5 empty] | 647*50*647 |  |  | 126
| MDCA3I-12HRFN1 indoor | 3.52 | 4.1 | 0.04 | 650 | 34 | 570*260*570 | 16 |  | 395 | 521 |  | 23300
| T-MBQ4-03FI Compact Cassette Panel | [5 empty] | 647*50*647 |  |  | 126
| MDCA3I-18HRDN1 indoor | 5.28 | 5.86 | 0.102 | 800 | 36 | 570*260*570 | 18 |  | 452 | 578 |  | 25800
| T-MBQ4-03FI Compact Cassette Panel | [5 empty] | 647*50*647 |  |  | 126
Внутренние блоки кассетного типа (840х840), встроенная помпа, ИК ПДУ в комплекте | [9 empty] | DC-инвертор, R410A
| MDCE-24HRDN1 indoor | 7.03 | 7.33 | 0.12 | 1520 | 43 | 840*245*840 | 24 | питание по межбл.кабелю | 626 | 780 |  | 34800
| T-MBQ-02D7I Cassette Panel | [5 empty] | 950*55*950 | 5 |  | 154
Внутренние блоки канального типа, средненапорные, проводной пульт ДУ в комплекте, без фильтра | [9 empty] | DC-инвертор, R410A
| MDTBI-07HRFN1 indoor | 2.05 | 2.49 | 0.03 | 530 | 30.9 | 700*210*635 | 18.5 | питание по межбл.кабелю | 414 | - |  | 18500
| MDTBI-09HRFN1 indoor | 2.64 | 3.22 | 0.03 | 530 | 28 | 700*210*635 | 18.5 |  | 418 | - |  | 18700
| MDTBI-12HRFN1 indoor | 3.52 | 3.81 | 0.04 | 680 | 35 | 700*210*635 | 18.4 |  | 421 | - |  | 18800
| MDTBI-18HRDN1 indoor | 5.28 | 5.86 | 0.107 | 816 | 40 | 920*210*635 | 23 |  | 555 | - |  | 24800
Внутренние блоки напольного типа, ИК ПДУ в комплекте | [9 empty] | DC-инвертор, R410A
| MDFFI-09HRFN1 indoor | 2.64 | 2.93 | 0.03 | 680 | 35 | 700*600*210 | 13.5 | питание по межбл.кабелю | 508 | - |  | 22600
| MDFFI-12HRFN1 indoor | 3.52 | 3.52 | 0.04 | 680 | 36 | 700*600*210 | 15 |  | 555 | - |  | 24800
! выгодная цена, наличие уточнять у менеджеров
!!! Сплит-системы ON/OFF Действует акция, условия уточняйте у менеджеров

## PAC
Модель | Мощность, кВт |  | Потр. мощн., кВт | Расход воздуха, м3/ч | Уров. Шума, ДБ (A) | Габариты блока, мм, ШхВхГ | Вес нетто, кг | Подключение электропитания | Розничная цена unit, USD | Розничная цена set, USD | Коли-чество, ед. | Розничная цена >=, руб.
| охл. | нагр.
ПОЛУПРОМЫШЛЕННЫЕ КОНДИЦИОНЕРЫ (PAC)
Cплит-системы кассетного типа (компактные), встроенная помпа, ИК ПДУ в комплекте, с зимним комплектом до -25 градусов (версия наружного блока -L) | [9 empty] | heat pump, R410A
MDCA3-12HRN1 indoor | 3.66 | 3.81 | 0.041 | 650 | 31 | 570*260*570 | 14.5 | внутр.блок | 230 | 1032 |  | 52300
T-MBQ4-03F Compact Cassette Panel | [5 empty] | 647*50*647 | 2.5 |  | 126
MDOU-12HN1-L outdoor | 3.52 | 3.81 | 1.25 |  | 56 | 780*540*250 | 29.8 |  | 676
MDCA3-18HRN1 indoor | 5.36 | 5.57 | 0.071 | 810 | 35 | 570*260*570 | 16.5 |  | 380 | 1292 |  | 59400
T-MBQ4-03F Compact Cassette Panel | [5 empty] | 647*50*647 | 2.5 |  | 126
MDOU-18HN1-L outdoor | 5.28 | 5.57 | 1.94 |  | 58 | 760*590*285 | 37 |  | 786
Cплит-системы кассетного типа (стандартные 840х840), встроенная помпа, ИК ПДУ в комплекте, с зимним комплектом до -25 градусов (версия наружного блока -L) | [9 empty] | heat pump, R410A
MDCD-24HRN1 indoor | 7.03 | 7.62 | 0.094 | 1200 | 41 | 840*840*205 | 22.1 | наружн.блок | 398 | 1508 |  | 73800
T-MBQ-02D7 Cassette Panel | [5 empty] | 950*55*950 | 5 |  | 140
MDOU-24HN1-L outdoor | 7.03 | 7.74 | 2.6 |  | 59 | 842*700*320 | 49.2 |  | 970
MDOU-24HN1 outdoor | 7.03 | 7.74 | 2.6 |  | 59 | 842*700*320 | 49.2 |  | 937 |  |  | 52300
MDCD-36HRN1 indoor | 10.6 | 10.7 | 0.174 | 1800 | 43 | 840*840*245 | 25 |  | 520 | 2130 |  | 107900
T-MBQ-02D7 Cassette Panel | [5 empty] | 950*950*55 | 5 |  | 140
MDOU-36HN1-L outdoor | 10.6 | 10.7 | 3.98 |  | 61 | 990*965*345 | 85 |  | 1470
MDCD-48HRN1 indoor | 14.1 | 15.2 | 0.209 | 1900 | 44 | 840*840*245 | 27 |  | 775 | 2502 |  | 119900
T-MBQ-02D7 Cassette Panel | [5 empty] | 950*950*55 | 5 |  | 140
MDOU-48HN1-L outdoor | 14.1 | 15.2 | 5.19 |  | 63 | 900*1170*350 | 93.2 |  | 1587
MDCD-60HRN1 indoor | 16.2 | 18.2 | 0.209 | 2000 | 44 | 840*840*287 | 29 |  | 818 | 2766 |  | 132600
T-MBQ-02D7 Cassette Panel | [5 empty] | 950*950*55 | 5 |  | 140
MDOU-60HN1-L outdoor | 16.2 | 18.2 | 6.27 |  | 63 | 900*1170*350 | 97 |  | 1808
Аксессуары для кассетных блоков
KJR-120D (17317100A06365) | Проводной пульт для кассетных блоков MDCD-** с функцией независимого управления жалюзи | [7 empty] | 65 |  |  | 3900
Cплит-системы канального типа, фильтр, встроенная помпа, проводной пульт ДУ в комплекте, с зимним комплектом до -25 градусов (версия наружного блока -L) | [9 empty] | heat pump, R410A
MDTB-18HWN1 indoor | 5.28 | 5.57 | 0.11 | 815 | 36 | 920*210*635 | 24 |  | 344 | 1130 |  | 53000
MDOU-18HN1-L outdoor | 5.28 | 5.57 | 2.13 |  | 43 | 760*590*285 | 37 |  | 786
MDTB-24HWN1 indoor | 7.03 | 7.62 | 0.126 | 1260 | 38 | 920*270*635 | 26.5 |  | 515 | 1485 |  | 70400
MDOU-24HN1-L outdoor | 7.03 | 7.74 | 2.65 |  | 54 | 842*700*320 | 49.2 |  | 970
MDTB-36HWN1 indoor | 10.6 | 10.7 | 0.253 | 1848 | 37 | 1140*270*775 | 36 |  | 727 | 2197 |  | 105300
MDOU-36HN1-L outdoor | 10.6 | 10.7 | 3.82 |  | 61 | 990*965*345 | 85 |  | 1470
MDTB-48HWN1 indoor | 14.1 | 15.2 | 0.29 | 2282 | 40 | 1200*300*865 | 44.5 |  | 916 | 2503 |  | 115000
MDOU-48HN1-L outdoor | 14.1 | 15.2 | 5.19 |  | 63 | 900*1170*350 | 93.2 |  | 1587
MDTB-60HWN1 indoor | 16.2 | 18.2 | 0.311 | 2275 | 38 | 1200*300*865 | 47 |  | 934 | 2742 |  | 128600
MDOU-60HN1-L outdoor | 16.2 | 18.2 | 6.23 |  | 63 | 900*1170*350 | 97 |  | 1808
Cплит-системы напольно-потолочного типа, ИК ПДУ в комплекте, с зимним комплектом до -25 градусов (версия наружного блока -L) | [9 empty] | heat pump, R410A
MDUE-18HRN1 indoor | 5.42 | 5.57 | 0.125 | 1150 | 43 | 1068*235*675 | 24 |  | 266 | 1052 |  | 55200
MDOU-18HN1-L outdoor | 5.28 | 5.57 | 1.88 |  | 58 | 760*590*285 | 37 |  | 786
MDUE-24HRN1 indoor | 7.03 | 7.62 | 0.125 | 1250 | 44 | 1068*235*675 | 24 |  | 432 | 1402 |  | 73500
MDOU-24HN1-L outdoor | 7.03 | 7.74 | 2.48 |  | 59 | 842*700*320 | 49.2 |  | 970
MDUE-36HRN1 indoor | 10.6 | 10.7 | 0.148 | 1750 | 44 | 1285*235*675 | 29 |  | 581 | 2051 |  | 107500
MDOU-36HN1-L outdoor | 10.6 | 10.7 | 3.82 |  | 61 | 990*965*345 | 85 |  | 1470
MDUE-48HRN1 indoor | 14.1 | 15.2 | 0.148 | 1750 | 44 | 1285*235*675 | 31 |  | 705 | 2292 |  | 120200
MDOU-48HN1-L outdoor | 14.1 | 15.2 | 5.19 |  | 63 | 900*1170*350 | 93.2 |  | 1587
MDUE-60HRN1 indoor | 16.2 | 18.2 | 0.224 | 2300 | 46 | 1650*235*675 | 39 |  | 751 | 2559 |  | 134200
MDOU-60HN1-L outdoor | 16.2 | 18.2 | 6.23 |  | 63 | 900*1170*350 | 97 |  | 1808
Cплит-системы консольного (напольного) типа, инверторные, ИК ПДУ в комплекте | [9 empty] | heat pump, R410A
MDFA-12HRFN1 indoor | 3.52 | 3.6 | 0.04 | 550 | 35 | 700*210*600 | 15 | внутр.блок | 368 | 1153 |  | 54200
MDOFA-12HFN1 outdoor | 3.52 | 3.6 | 1.08 |  | 57 | 780*540*250 | 34.5 |  | 785
MDFA-16HRFN1 indoor | 4.7 | 4.2 | 0.04 | 590 | 35 | 700x600x210 | 15 |  | 405 | 1485 |  | 69700
MDOFA-16HFN1 outdoor | 4.7 | 4.2 | 1.46 |  | 56.5 | 845*700*320 | 46 |  | 1080
Cплит-системы колонного типа, ИК ПДУ в комплекте | [9 empty] | heat pump, R410A
MDFM-24ARN1 indoor | 7.18 | 8,06+2,2 | 0,166+2,2 | 1100 | 43 | 500*1700*315 | 38.6 | наружн.блок+внутр.блок | 498 | 1658 |  | 77800
MDOFM-24AN1 outdoor | 7.18 | 8.06 | 2.7 |  | 60 | 845*700*320 | 50 |  | 1160
MDFM-48ARN1 indoor | 14 | 15,2+3,5 | 0,288+3,5 | 1700 | 49 | 550*1824*418 | 55.8 |  | 777 | 2587 |  | 121400
MDOFM-48AN1 outdoor | 14 | 15.2 | 5.15 |  | 64 | 900*1170*350 | 97 |  | 1810
MDFM-60ARN1 indoor | 17 | 18,2+3,5 | 0,347+3,5 | 2250 | 51 | 600*1934*455 | 67 |  | 925 | 3303 |  | 155900
MDOFM-60AN1 outdoor | 17 | 18.2 | 6.5 |  | 64 | 900*1170*350 | 96 |  | 2378
Вариатор (регулятор температуры конденсации)
201319901033 | регулятор температуры конденсации для наружных блоков до 60kBTU (2 мотора) и до 36kBTU (1 мотор), не устанавливается на консольные | [7 empty] | 40
! Выгодная цена

## PAC inverter
Модель | Мощность, кВт |  | Потр. мощн., кВт | Расход воздуха, м3/ч | Уров. шума, ДБ(A) | Габариты блока, мм, ШхВхГ | Вес нетто, кг | Подключение электропитания | Розничная цена, USD |  | Коли-чество, ед. | Розничная цена >=, руб.
| охл. | нагр. | [6 empty] | unit | set
ИНВЕРТОРНЫЕ ПОЛУПРОМЫШЛЕННЫЕ КОНДИЦИОНЕРЫ (PAC)
Инверторные сплит-системы кассетного типа (компактные), встроенная помпа, ИК ПДУ в комплекте | [9 empty] | Inverter, R410A
MDCA3-18HRDN1 indoor | 5.28 | 5.57 | 0.065 | 800 | 38 | 570*260*570 | 16.5 | внутр.блок | 333 | 1538 |  | 68600
T-MBQ4-03FI Compact Cassette Panel | [5 empty] | 647*50*647 | 2.5 |  | 126
MDOU-18HDN1 outdoor | 5.28 | 5.57 | 1.55 | 2440 | 57 | 800*554*333 | 35.5 |  | 1079
Инверторные сплит-системы кассетного типа, встроенная помпа, ИК ПДУ в комплекте | [9 empty] | Inverter, R410A
MDCD-24HRDN1 indoor | 7.03 | 7.62 | 0.11 | 1250 | 38 | 840*840*205 | 21.5 | наружн.блок | 449 | 1975 |  | 88000
T-MBQ-02D7I Cassette Panel | [5 empty] | 950*950*55 | 5 |  | 154
MDOU-24HDN1 outdoor | 7.03 | 7.62 | 2.05 | 3200 | 62 | 845*702*363 | 46 |  | 1372
MDCD-36HRDN1 indoor | 10.6 | 11.1 | 0.143 | 1800 | 45 | 840*840*245 | 24.5 |  | 883 | 3139 |  | 139900
T-MBQ-02D7I Cassette Panel | [5 empty] | 950*950*55 | 5 |  | 154
MDOU-36HDN1 outdoor | 10.6 | 11.1 | 3.08 | 5000 | 63 | 946*810*410 | 68.4 |  | 2102
MDCD-48HRDN1 indoor | 14.1 | 14.7 | 0.143 | 1750 | 46 | 840*840*245 | 27 |  | 1023 | 3456 |  | 154000
T-MBQ-02D7I Cassette Panel | [5 empty] | 950*950*55 | 5 |  | 154
MDOU-48HDN1 outdoor | 14.1 | 14.7 | 4.2 | 6800 | 65 | 946*810*410 | 74.3 |  | 2279
MDCD-60HRDN1 indoor | 16.1 | 17 | 0.143 | 2000 | 44 | 840*840*287 | 29 |  | 1234 | 4014 |  | 178900
T-MBQ-02D7I Cassette Panel | [5 empty] | 950*950*55 | 5 |  | 154
MDOU-60HDN1 outdoor | 16.1 | 17 | 5.3 | 6850 | 65 | 925*1333*410 | 108.1 |  | 2626
Инверторные сплит-системы канального типа, средненапорные, фильтр, помпа, проводной пульт ДУ в комплекте
MDTB-18HWDN1 indoor | 5.28 | 5.57 | 0.107 | 815 | 30 | 920*210*635 | 23 | внутр.блок | 371 | 1450 |  | 64600
MDOU-18HDN1 outdoor | 5.28 | 5.57 | 1.88 | 2440 | 57 | 800*554*333 | 35.5 |  | 1079
MDTB-24HWDN1 indoor | 7.03 | 7.62 | 0.163 | 1260 | 41 | 920*270*635 | 28 | наружн.блок | 514 | 1886 |  | 84100
MDOU-24HDN1 outdoor | 7.03 | 7.62 | 2.48 | 3200 | 62 | 845*702*363 | 46 |  | 1372
MDTB-36HWDN1 indoor | 10.6 | 11.1 | 0.291 | 1848 | 37 | 1140*270*775 | 39 |  | 911 | 3013 |  | 134300
MDOU-36HDN1 outdoor | 10.6 | 11.1 | 3.74 | 5000 | 63 | 946*810*410 | 68.4 |  | 2102
MDTB-48HWDN1 indoor | 14.1 | 14.7 | 0.356 | 2282 | 40 | 1200*300*865 | 45 |  | 1065 | 3344 |  | 149000
MDOU-48HDN1 outdoor | 14.1 | 14.7 | 5.13 | 6800 | 65 | 946*810*410 | 74.3 |  | 2279
MDTB-60HWDN1 indoor | 16.1 | 17 | 0.355 | 2275 | 38 | 1200*300*865 | 47 |  | 1308 | 3934 |  | 175300
MDOU-60HDN1 outdoor | 16.1 | 17 | 5.9 | 6850 | 65 | 925*1333*410 | 108.1 |  | 2626
Инверторные сплит-системы напольно-потолочного типа, ИК ПДУ в комплекте | [9 empty] | heat pump, R410A
MDUE-18HRDN1 indoor | 5.28 | 5.57 | 0.125 | 1300 | 41 | 1068*235*675 | 24 | внутр.блок | 440 | 1519 |  | 67700
MDOU-18HDN1 outdoor | 5.28 | 5.57 | 1.88 | 2440 | 57 | 800*554*333 | 35.5 |  | 1079
MDUE-24HRDN1 indoor | 7.03 | 7.62 | 0.125 | 1400 | 41 | 1068*235*675 | 24 | наружн.блок | 577 | 1949 |  | 86900
MDOU-24HDN1 outdoor | 7.03 | 7.62 | 2.48 | 3200 | 62 | 845*702*363 | 46 |  | 1372
MDUE-36HRDN1 indoor | 10.6 | 11.1 | 0.148 | 1800 | 45 | 1285*235*675 | 29 |  | 1001 | 3103 |  | 138300
MDOU-36HDN1 outdoor | 10.6 | 11.1 | 3.74 | 5000 | 63 | 946*810*410 | 68.4 |  | 2102
MDUE-48HRDN1 indoor | 14.1 | 14.7 | 0.148 | 2300 | 49 | 1285*235*675 | 31 |  | 1187 | 3466 |  | 154500
MDOU-48HDN1 outdoor | 14.1 | 14.7 | 5.13 | 6800 | 65 | 946*810*410 | 74.3 |  | 2279
MDUE-60HRDN1 indoor | 16.1 | 17 | 0.224 | 2300 | 46 | 1650*235*675 | 39 |  | 1350 | 3976 |  | 177200
MDOU-60HDN1 outdoor | 16.1 | 17 | 5.9 | 6850 | 65 | 925*1333*410 | 108.1 |  | 2626
! В производство размещаются под заказ, наличие уточняйте у менеджеров

## PAC > 22 кВт
Модель | Мощность, кВт |  | Потр. мощн., кВт | Расход воздуха, м3/ч | Уров. Шума, ДБ (A) | Габариты блока, мм, ВхШхГ | Вес нетто, кг | Подключение электропитания | Розничная цена unit, USD | Розничная цена set, USD | Коли-чество, ед. | Розничная цена >=, руб.
| охл. | нагр.
ПОЛУПРОМЫШЛЕННЫЕ КОНДИЦИОНЕРЫ (PAC)
Полупромышленные сплит-системы большой мощности
Cплит-системы большой мощности канального типа, проводной пульт ДУ в комплекте | [9 empty] | heat pump, R410a
MDTB-76HWN1 indoor | 22 | 25 | 1.3 | 4500 | 56 | 1366*450*716 | 94 | наружн.блок | 1325 | 6256 |  | 406640
MDOV-76HN1 outdoor | 22 | 25 | 7.5 | -- | 68 | 1255*908*×700 | 130 |  | 4931 |  |  | 0
MDTC-96HWN1 indoor | 28 | 31.1 | 1.4 | 5100 | 56 | 1452*462*797 | 97 |  | 1618 | 6630 |  | 430950
MDOVT-96HN1 outdoor | 28 | 31.1 | 14.4 | -- | 68 | 1312*919*658 | 177 |  | 5012 |  |  | 0
MDTB-120HWN1 indoor | 35.2 | 38 | 2 | 6375 | 63 | 1366*450*716 | 97 |  | 2788 | 8712 |  | 566280
MDOV-120HN1 outdoor | 35.2 | 38 | 11.9 | -- | 69 | 1255*908*×700 | 201 |  | 5924 |  |  | 0
MDHA-150HWN1 indoor | 44 | 47 | 2.73 | 8500 | 63 | 1828*668*858 | 208 |  | 3515 | 13128 |  | 853320
MDOV-150HN1 outdoor | 44 | 47 | 16.3 | -- | 70 | 1250*1615*765 | 288 |  | 9613 |  |  | 0
MDHA-192HWN1 indoor | 56.3 | 60.1 | 3.4 | 10800 | 63 | 1828*668*858 | 235 |  | 3534 | 14134 |  | 918710
MDOV-192HN1 outdoor | 56.3 | 60.1 | 19.6 |  | 73 | 1615*1390*765 | 360 |  | 10600 |  |  | 0
Cплит-системы большой мощности колонного типа, ИК ПДУ в комплекте | [9 empty] | heat pump, R410a
MDFA2-76HRN1 indoor | 22 | 25 | 0.7 | 4300 | 56 | 1200*1860*420 | 130 | наружн.блок | 2320 | 7251 |  | 471315
MDOV-76HN1 outdoor | 22 | 25 | 7.5 | -- | 68 | 1255*908*×700 | 174 |  | 4931 |  |  | 0
MDFA3-96HRN1 indoor | 28 | 31.1 | 0.7 | 4800 | 56 | 1200*1860*518 | 140 |  | 2358 | 7370 |  | 479050
MDOVT-96HN1 outdoor | 28 | 31.1 | 14.4 | -- | 68 | 1312*919*658 | 177 |  | 5012 |  |  | 0
Вариатор (регулятор температуры конденсации)
201319901033 | регулятор температуры конденсации для наружных блоков 76kBTU-120kBTU, для уточнений обращайтесь к менеджерам | [7 empty] | 40 |  |  | 2600